## Ark1
Oplyses af AAU ITS
Oplyses af Schneider Electric (CTS)
Alle felter skal udfyldes af den pågældende entreprenør, som programmere LiteCom.
Litecom service IP adresser | [21 empty] | Udskrift fra linket: https://net-mrtg.its.aau.dk/mrtg/ip2port.html
REV. 23-08-24 MO | DNS server: 172.18.21.2 | [9 empty] | NTP server: 130.225.54.2
Data fra netwærket
Adresse: | Controller placering | Switch | Netværksudtag nr. | Switch port | Switch port beskrivelse | LITECOM Controller MAC Adresse | Infinity navn | Device Name (=controller placering og tavle nr.) | Device Designation (CCD nr. 1-15) max. 15 pr. Infinity navn | IP adresser på controllere | SUB mask net | Default gateway | NTP server Time server | DNS1 server | DNS2 server | Multicast adresse OM (Max. 15 controllere på samme adresse) | Multi Cast port om Default port (Skal ikke ændres) | Multicast adresse CMD (Max. 15 controllere på samme adresse) | Multi Cast port CMD Default port (Skal ikke ændres) | BACNET ADRESSE (NET ID) | Device ID/Name | IP | MAC | Switch | Port | Port-beskrivels
Pontoppidanstræde
107 | Rum 3.110 TB 5.2.3 | pon107-k4-05-sw2 |  | Gi1/0/38 | Litecom 172.27.67.112 | 5410.ec3e.27ba | +PON107 |  | CCD1 | 172.27.67.112 | 255.255.255.0 | 172.27.67.1 |  |  |  | 239.255.100.1 | 45111 | 239.255.101.1 | 45112 | 68301
Kodeord: +PON107 | Rum 2.137 TB 5.2.1 | pon107-k4-05-sw2 |  | Gi1/0/35 | lITECOM 172.27.67.113 | 801f.12cf.c282 | +PON107 |  | CCD2 | 172.27.67.113 | 255.255.255.0 | 172.27.67.1 |  |  |  | 239.255.100.1 | 45111 | 239.255.101.1 | 45112 | 68302 |  | 172.27.67.113
| Rum 2.201 TB 5.1.1 | pon107-k4-05-sw2 |  | Gi1/0/36 | Litecom 172.27.67.114 | 5410.ec3e.0ebc | +PON107 |  | CCD3 | 172.27.67.114 | 255.255.255.0 | 172.27.67.1 |  |  |  | 239.255.100.1 | 45111 | 239.255.101.1 | 45112 | 68303 |  | 172.27.67.114
| Rum 1.112 TB 5.1 | pon107-k4-05-sw2 |  | Gi1/0/37 | Litecom 172.27.67.115 | 5410.ec3d.ede5 | +PON107 |  | CCD4 | 172.27.67.115 | 255.255.255.0 | 172.27.67.1 |  |  |  | 239.255.100.1 | 45111 | 239.255.101.1 | 45112 | 68304 |  | 172.27.67.115
Myrdalstræde
268 | Rum 0.13 T11.1 | myr268-k5-20-sw1 |  | Gi2/0/22 | D01 rum 0.13 LITECOM | d880.39d7.cb39 | +MYR268 |  | CCD1 | 172.29.163.97 | 255.255.255.0 | 172.29.163.1 |  |  |  | 239.1.1.1 | 45111 | 239.1.12 | 45112 | 49301 |  | 172.29.163.97
Frederik Bajers vej
3B | Rum 1.129 A112.0.1 | frb3b-k6-30-sw1 |  | Gi2/0/48 | D16 rum 1.129 Lys LiteCom | 801f.1238.5297 | +FRB3B |  | CCD1 | 172.25.195.160 | 255.255.255.0 | CCD1: 172.25.195.1 |  |  |  | 239.255.100.2 | 45111 | 239.255.101.2 | 45112 |  |  | 172.25.195.160 | 801f.1238.5297 | frb3b-k6-30-sw1 | Gi2/0/48 | D16 rum 1.129 Lys LiteCom | 801f.1238.5297
3B | Rum 1.329 | frb3b-k6-32-sw1 |  | Gi2/0/44 | G10 LiteCom | 801f.12d0.6fc1 | +FRB3B |  | CCD2 | 172.25.195.161 | 255.255.255.0 |  |  |  |  | 239.255.100.2 | 45111 |  |  |  |  | 172.25.195.161 | 801f.12d0.6fc1 | frb3b-k6-32-sw1 | Gi2/0/44 | G10 LiteCom | 801f.12d0.6fc1
Fredrik Bajers Vej 7K
| R2_31 | frb7k-k6-38-sw2 |  | Gi1/0/44 | I01 rum 2.31 LITECOM | 801f.1238.4497 | +FRB7K |  | CCD1 | 172.25.163.96 | [5 empty] | 239.255.100.3 | 45111 | 239.255.101.3 | 45112 | ikke aktuel |  | 172.25.163.96 | 801f.1238.4497 | frb7k-k6-38-sw2 | Gi1/0/44 | I01 rum 2.31 LITECOM | 801f.1238.4497
| R2_31 | frb7k-k6-38-sw2 |  | Gi1/0/42 | H22 rum 2.31 LITECOM | 801f.1238.8484 | +FRB7K |  | CCD2 | 172.25.163.97 | [5 empty] | 239.255.100.3 | 45111 | 239.255.101.3 | 45112 | ikke aktuel |  | 172.25.163.97 | 801f.1238.8484 | frb7k-k6-38-sw2 | Gi1/0/42 | H22 rum 2.31 LITECOM | 801f.1238.8484
| R1_31 | frb7k-k6-37-sw2 |  | Gi1/0/43 | J22 rum 1.31 LITECOM | 801f.1238.743b | +FRB7K |  | CCD3 | 172.25.163.98 | [5 empty] | 239.255.100.3 | 45111 | 239.255.101.3 | 45112 | ikke aktuel |  | 172.25.163.98 | 801f.1238.743b | frb7k-k6-37-sw2 | Gi1/0/43 | J22 rum 1.31 LITECOM | 801f.1238.743b
| R1_31 | frb7k-k6-37-sw2 |  | Gi1/0/45 | J21 rum 1.31 LITECOM | 801f.1238.3b31 | +FRB7K |  | CCD4 | 172.25.163.99 | [5 empty] | 239.255.100.3 | 45111 | 239.255.101.3 | 45112 | ikke aktuel |  | 172.25.163.99 | 801f.1238.3b31 | frb7k-k6-37-sw2 | Gi1/0/45 | J21 rum 1.31 LITECOM | 801f.1238.3b31
| RS_31 | frb7k-k6-36-sw1 |  | Gi3/0/39 | Litecom | 801f.1238.5479 | +FRB7K |  | CCD5 | 172.25.163.100 | [5 empty] | 239.255.100.3 | 45111 | 239.255.101.3 | 45112 | ikke aktuel |  | 172.25.163.100 | 801f.1238.5479 | frb7k-k6-36-sw1 | Gi3/0/39 | Litecom | 801f.1238.5479
| RS_31 | frb7k-k6-36-sw1 |  | Gi3/0/40 | Litecom | 801f.1238.244b | +FRB7K |  | CCD6 | 172.25.163.101 | [5 empty] | 239.255.100.3 | 45111 | 239.255.101.3 | 45112 | ikke aktuel |  | 172.25.163.101 | 801f.1238.244b | frb7k-k6-36-sw1 | Gi3/0/40 | Litecom | 801f.1238.244b
+KST3
Kroghstræde 3.1 | Rum 0.106 HT1K | kst3-k5-08-sw1 |  | Gi1/0/41 | Data2-17 HT1K CCD1 LiteCom | d880.39d7.aa2c | +KST |  | CCD1 | 172.29.3.106 | 255.255.255.0 |  |  |  |  | 239.255.102.2 | 45113 | 239.255.100.8 | 45114 | 41400 | +KST3_1=R0_106-CCD1 | 172.29.3.106 | d880.39d7.aa2c | kst3-k5-08-sw1 | Gi1/0/41 | Data2-17 HT1K CCD1 LiteCom | d880.39d7.aa2c
Kodeord til Touch panel: +KST3 | Rum 0.106 HT1K | kst3-k5-08-sw1 |  | Gi1/0/43 | Data2-19 HT1K CCD2 LiteCom | d880.39d7.f7fd | +KST3.1 |  | CCD2 | 172.29.3.118 | 255.255.255.0 |  |  |  |  | 239.255.100.8 | 45113 | 239.255.101.8 | 45114 | 41401 | +KST3_1=R0_106-CCD2 | 172.29.3.118 | d880.39d7.f7fd | kst3-k5-08-sw1 | Gi1/0/43 | Data2-19 HT1K CCD2 LiteCom | d880.39d7.f7fd
| T2.0 rum 1.105 | kst3-k5-09-sw1 |  | Gi3/0/44 | Data1-25 tavle T2.0-1 Litecom | 801f.1238.60a0 | +KST3.1 |  | CCD3 | 172.29.3.117 | 255.255.255.0 |  |  |  |  | 239.255.100.8 | 45113 | 239.255.101.8 | 45114 | 41402 | +KST3_1=R1_105-CCD3 | 172.29.3.117 | 801f.1238.60a0 | kst3-k5-09-sw1 | Gi3/0/44 | Data1-25 tavle T2.0-1 Litecom | 801f.1238.60a0
| T2.1 rum 1.205 | kst3-k5-12-sw1 |  | Gi3/0/46 | Data2-12 T2.1-1 LiteCom | 801f.1238.2a83 | +KST3.1 |  | CCD4 | 172.29.3.119 | 255.255.255.0 |  |  |  |  | 239.255.100.8 | 45113 | 239.255.101.8 | 45114 | 41403 | +KST3_1=R1_205-CCD4 | 172.29.3.119 | 801f.1238.2a83 | kst3-k5-12-sw1 | Gi3/0/46 | Data2-12 T2.1-1 LiteCom | 801f.1238.2a83
| T3.0 rum 3.110c | kst3-k5-13-sw1 |  | Gi1/0/39 | Data3-20 T3.0-1 LiteCom | d880.39d7.de8c | +KST3.1 |  | CCD5 | 172.29.3.109 | 255.255.255.0 |  |  |  |  | 239.255.100.8 | 45113 | 239.255.101.8 | 45114 | 44400 | +KST3_1=R3_110C-CCD5 | 172.29.3.109 | d880.39d7.de8c | kst3-k5-13-sw1 | Gi1/0/39 | Data3-20 T3.0-1 LiteCom | d880.39d7.de8c
| T3.0 rum 3.110c | kst3-k5-13-sw1 |  | Gi1/0/40 | Data3-21 T3.0-2 LiteCom | 801f.1238.7776 | +KST3.1 |  | CCD6 | 172.29.3.115 | 255.255.255.0 |  |  |  |  | 239.255.100.8 | 45113 | 239.255.101.8 | 45114 | 44401 | +KST3_1=R3_110C-CCD6 | 172.29.3.115 | 801f.1238.7776 | kst3-k5-13-sw1 | Gi1/0/40 | Data3-21 T3.0-2 LiteCom | 801f.1238.7776
| T3.1 rum 3.226c | kst3-k5-13-sw1 |  | Gi2/0/39 | Data3-22 T3.1-1 LiteCom | d880.39d7.de25 | +KST3.1 |  | CCD7 | 172.29.3.111 | 255.255.255.0 |  |  |  |  | 239.255.100.8 | 45113 | 239.255.101.8 | 45114 | 44402 | +KST3_1=R3_226C-CCD7 | 172.29.3.111 | d880.39d7.de25 | kst3-k5-13-sw1 | Gi2/0/39 | Data3-22 T3.1-1 LiteCom | d880.39d7.de25
| T3.1 rum 3.226c | kst3-k5-13-sw1 |  | Gi2/0/40 | Data3-23 T3.1-2 LiteCom | 801f.1238.3de2 | +KST3.1 |  | CCD8 | 172.29.3.116 | 255.255.255.0 |  |  |  |  | 239.255.100.8 | 45113 | 239.255.101.8 | 45114 | 44403 | +KST3_1=R3_226C-CCD8 | 172.29.3.116 | 801f.1238.3de2 | kst3-k5-13-sw1 | Gi2/0/40 | Data3-23 T3.1-2 LiteCom | 801f.1238.3de2
| T4.0 rum 2.121 | kst3-k5-11-sw2 |  | Gi1/0/45 | Data3-19 T4.0-1 LiteCom | 801f.1238.164c | +KST3.1 |  | CCD9 | 172.29.3.130 | 255.255.255.0 |  |  |  |  | 239.255.100.8 | 45113 | 239.255.101.8 | 45114 | 41404 | +KST3_1=R2_121-CCD9 | 172.29.3.130 | 801f.1238.164c | kst3-k5-11-sw2 | Gi1/0/45 | Data3-19 T4.0-1 LiteCom | 801f.1238.164c
| T4.0 rum 2.121 | kst3-k5-11-sw2 |  | Gi1/0/46 | Data3-19 T4.0-2 LiteCom | 801f.1238.1c0e | +KST3.1 |  | CCD10 | 172.29.3.114 | 255.255.255.0 |  |  |  |  | 239.255.100.8 | 45113 | 239.255.101.8 | 45114 | 41405 | +KST3_1=R2_121-CCD10 | 172.29.3.114 | 801f.1238.1c0e | kst3-k5-11-sw2 | Gi1/0/46 | Data3-19 T4.0-2 LiteCom | 801f.1238.1c0e
| T4.1 rum 2.223a | kst3-k5-14-sw1 |  | Gi2/0/45 | Tele1-24 T4.1-1 LiteCom | d880.39d7.cb1b | +KST3.1 |  | CCD11 | 172.29.3.110 | 255.255.255.0 |  |  |  |  | 239.255.100.8 | 45113 | 239.255.101.8 | 45114 | 41406 | +KST3_1=R2_223A-CCD11 | 172.29.3.110 | d880.39d7.cb1b | kst3-k5-14-sw1 | Gi2/0/45 | Tele1-24 T4.1-1 LiteCom | d880.39d7.cb1b
| T4.1 rum 2.223a | kst3-k5-14-sw1 |  | Gi2/0/46 | Tele1-25 T4.1-2 LiteCom | 801f.1238.796c | +KST3.1 |  | CCD12 | 172.29.3.120 | 255.255.255.0 |  |  |  |  | 239.255.100.8 | 45113 | 239.255.101.8 | 45114 | 41407 | +KST3_1=R2_223A-CCD12 | 172.29.3.120 | 801f.1238.796c | kst3-k5-14-sw1 | Gi2/0/46 | Tele1-25 T4.1-2 LiteCom | 801f.1238.796c
| HT4K rum 0.111 | kst3-k5-08-sw1 |  | Gi1/0/45 | Data2-21 HT4K CCD1 LiteCom | 801f.1238.67f5 | +KST3.1 |  | CCD13 | 172.29.3.113 | 255.255.255.0 |  |  |  |  | 239.255.100.8 | 45113 | 239.255.101.8 | 45114 | 41408 | +KST3_1=R0_111-CCD13 | 172.29.3.113 | 801f.1238.67f5 | kst3-k5-08-sw1 | Gi1/0/45 | Data2-21 HT4K CCD1 LiteCom | 801f.1238.67f5
Kroghstræde 3.2 | T9.0 rum 5.129c | kst3-k5-16-sw1 |  | Gi2/0/34 | E17 T9.0-1 LiteCom | 801f.1238.72fc | +KST3.2 |  | CCD1 | 172.29.3.121 | 255.255.255.0 |  |  |  |  | 239.255.102.2 | 45111 | 239.255.103.2 | 45112 | 42400 | +KST3_2=R5_129C-CCD1 | 172.29.3.121 | 801f.1238.72fc | kst3-k5-16-sw1 | Gi2/0/34 | E17 T9.0-1 LiteCom | 801f.1238.72fc
| T9.0 rum 5.129c | kst3-k5-16-sw1 |  | Gi2/0/35 | E18 T9.0-2 LiteCom | 801f.1238.721f | +KST3.2 |  | CCD2 | 172.29.3.122 | 255.255.255.0 |  |  |  |  | 239.255.102.2 | 45111 | 239.255.103.2 | 45112 | 42401 | +KST3_2=R5_129C-CCD2 | 172.29.3.122 | 801f.1238.721f | kst3-k5-16-sw1 | Gi2/0/35 | E18 T9.0-2 LiteCom | 801f.1238.721f
| T9.1 rum 5.227b | kst3-k5-18-sw2 |  | Gi1/0/45 | W05 T9.1-1 LiteCom | 801f.1238.4ef7 | +KST3.2 |  | CCD3 | 172.29.3.124 | 255.255.255.0 |  |  |  |  | 239.255.102.2 | 45111 | 239.255.103.2 | 45112 | 42402 | +KST3_2=R5_227-CCD3 | 172.29.3.124 | 801f.1238.4ef7 | kst3-k5-18-sw2 | Gi1/0/45 | W05 T9.1-1 LiteCom | 801f.1238.4ef7
| T9.1 rum 5.227b | kst3-k5-18-sw2 |  | Gi1/0/46 | W05 T9.1-2 LiteCom | 801f.1238.2433 | +KST3.2 |  | CCD4 | 172.29.3.125 | 255.255.255.0 |  |  |  |  | 239.255.102.2 | 45111 | 239.255.103.2 | 45112 | 42403 | +KST3_2=R5_227-CCD4 | 172.29.3.125 | 801f.1238.2433 | kst3-k5-18-sw2 | Gi1/0/46 | W05 T9.1-2 LiteCom | 801f.1238.2433
| T10.0 rum 4.121c | kst3-k5-17-sw1 |  | Gi4/0/45 | L05 T10.0-1 LiteCom | 801f.1238.101f | +KST3.2 |  | CCD5 | 172.29.3.128 | 255.255.255.0 |  |  |  |  | 239.255.102.2 | 45111 | 239.255.103.2 | 45112 | 42404 | +KST3_2=R4_121-CCD5 | 172.29.3.128 | 801f.1238.101f | kst3-k5-17-sw1 | Gi4/0/45 | L05 T10.0-1 LiteCom | 801f.1238.101f
| T10.0 rum 4.121c | kst3-k5-17-sw1 |  | Gi4/0/46 | L06 T10.0-2 LiteCom | 801f.1238.50ca | +KST3.2 |  | CCD6 | 172.29.3.129 | 255.255.255.0 |  |  |  |  | 239.255.102.2 | 45111 | 239.255.103.2 | 45112 | 42405 | +KST3_2=R4_121-CCD6 | 172.29.3.129 | 801f.1238.50ca | kst3-k5-17-sw1 | Gi4/0/46 | L06 T10.0-2 LiteCom | 801f.1238.50ca
| T10.1 rum 4.233b | kst3-k5-19-sw1 |  | Gi2/0/43 | E14 T10.1-1 LiteCom | 801f.1238.2c00 | +KST3.2 |  | CCD7 | 172.29.3.126 | 255.255.255.0 |  |  |  |  | 239.255.102.2 | 45111 | 239.255.103.2 | 45112 | 42406 | +KST3_2=R4_233-CCD7 | 172.29.3.126 | 801f.1238.2c00 | kst3-k5-19-sw1 | Gi2/0/43 | E14 T10.1-1 LiteCom | 801f.1238.2c00
| T10.1 rum 4.233b | kst3-k5-19-sw1 |  | Gi2/0/44 | E14 T10.1-2 LiteCom | 801f.1238.1af6 | +KST3.2 |  | CCD8 | 172.29.3.127 | 255.255.255.0 |  |  |  |  | 239.255.102.2 | 45111 | 239.255.103.2 | 45112 | 42407 | +KST3_2=R4_233-CCD8 | 172.29.3.127 | 801f.1238.1af6 | kst3-k5-19-sw1 | Gi2/0/44 | E14 T10.1-2 LiteCom | 801f.1238.1af6
| T11.0 rum 5.124 | kst3-k5-16-sw1 |  | Gi2/0/36 | E19 T11.0-1 LiteCom | 5410.ec3e.1fae | +KST3.2 |  | CCD9 | 172.29.3.123 | 255.255.255.0 |  |  |  |  | 239.255.102.2 | 45111 | 239.255.103.2 | 45112 | 42408 | +KST3_2=R5_124-CCD9 | 172.29.3.123 | 5410.ec3e.1fae | kst3-k5-16-sw1 | Gi2/0/36 | E19 T11.0-1 LiteCom | 5410.ec3e.1fae
| T9.0 rum 5.129c | kst3-k5-16-sw1 |  | Gi2/0/33 | E20 rum her T9.0-3 LiteCom | 801f.12d0.11e7 | +KST3.2 |  | CCD10 | 172.29.3.132 | 255.255.255.0 |  |  |  |  | 239.255.102.2 | 45111 | 239.255.103.2 | 45112 | 42409 | +KST3_2=R5_129C-CCD10 | 172.29.3.132 | 801f.12d0.11e7 | kst3-k5-16-sw1 | Gi2/0/33 | E20 rum her T9.0-3 LiteCom | 801f.12d0.11e7
| T10.0 rum 4.121c | kst3-k5-17-sw1 |  | Gi4/0/44 | L01 rum 4.128 LiteCom | 801f.12cf.b185 | +KST3.2 |  | CCD11 | 172.29.3.133 | 255.255.255.0 |  |  |  |  | 239.255.102.2 | 45111 | 239.255.103.2 | 45112 | 42410 | +KST3_2=R4_121C-CCD11 | 172.29.3.133 | 801f.12cf.b185 | kst3-k5-17-sw1 | Gi4/0/44 | L01 rum 4.128 LiteCom | 801f.12cf.b185
Teglgårdsplads 1
Nordkraft | Rum 12_18 | nordkraft-k8-42-sw1 |  | Gi1/0/45 | F13 rum her Litecom | 801f.123d.e011 | +tgl1 |  | CCD1 | 172.24.131.153 | 255.255.255.0 | 172.24.131.1 |  |  |  | 239.255.100.4 | 45111 | 239.255.101.4 | 45112 |  |  | 172.24.131.153 | 801f.123d.e011 | nordkraft-k8-42-sw1 | Gi1/0/45 | F13 rum her Litecom | 801f.123d.e011
Kodeord +TGL1 | Rum 12_18 | nordkraft-k8-42-sw1 |  | Gi1/0/44 | F12 rum her Litecom | 801f.123d.a2ab | +tgl1 |  | CCD2 | 172.24.131.154 | 255.255.255.0 | 172.24.131.1 |  |  |  | 239.255.100.4 | 45111 | 239.255.101.4 | 45112 |  |  | 172.24.131.154 | 801f.123d.a2ab | nordkraft-k8-42-sw1 | Gi1/0/44 | F12 rum her Litecom | 801f.123d.a2ab
| Rum 11_09 | nordkraft-k8-43-sw2 |  | Gi1/0/37 | H12 rum 11.09 Litecom | 801f.123d.b0c6 | +tgl1 |  | CCD3 | 172.24.131.155 | 255.255.255.0 | 172.24.131.1 |  |  |  | 239.255.100.4 | 45111 | 239.255.101.4 | 45112 |  |  | 172.24.131.155 | 801f.123d.b0c6 | nordkraft-k8-43-sw2 | Gi1/0/37 | H12 rum 11.09 Litecom | 801f.123d.b0c6
| Rum 11_09 | nordkraft-k8-43-sw2 |  | Gi1/0/38 | H13 rum 11.09 Litecom | 801f.123d.f415 | +tgl1 |  | CCD4 | 172.24.131.156 | 255.255.255.0 | 172.24.131.1 |  |  |  | 239.255.100.4 | 45111 | 239.255.101.4 | 45112 |  |  | 172.24.131.156 | 801f.123d.f415 | nordkraft-k8-43-sw2 | Gi1/0/38 | H13 rum 11.09 Litecom | 801f.123d.f415
| Rum 10_19 | nordkraft-k8-41-sw1 |  | Gi2/0/47 | E15 rum 10.19 Litecom | 801f.123d.43c9 | +tgl1 |  | CCD5 | 172.24.131.157 | 255.255.255.0 | 172.24.131.1 |  |  |  | 239.255.100.4 | 45111 | 239.255.101.4 | 45112 |  |  | 172.24.131.157 | 801f.123d.43c9 | nordkraft-k8-41-sw1 | Gi2/0/47 | E15 rum 10.19 Litecom | 801f.123d.43c9
| Rum 10_19 | nordkraft-k8-41-sw1 |  | Gi2/0/48 | E16 rum 10.19 Litecom | 801f.123d.b8f5 | +tgl1 |  | CCD6 | 172.24.131.158 | 255.255.255.0 | 172.24.131.1 |  |  |  | 239.255.100.4 | 45111 | 239.255.101.4 | 45112 |  |  | 172.24.131.158 | 801f.123d.b8f5 | nordkraft-k8-41-sw1 | Gi2/0/48 | E16 rum 10.19 Litecom | 801f.123d.b8f5
Østerbro
3 | Rum 4A | osb3a-k8-25-sw1 |  | Gi1/0/16 | A21 rum A.004a Litecom | 801f.127f.2702 | +ost3 |  | CCD1 | 172.24.195.65 | 255.255.255.0 | 172.24.195.1 |  |  |  | 239.255.100.5 | 45111 | 239.255.101.5 | 45112 |  |  | 172.24.195.65 | 801f.127f.2702 | osb3a-k8-25-sw1 | Gi1/0/16 | A21 rum A.004a Litecom | 801f.127f.2702
Kodeord: +ØSB3B
Pontoppidanstræde 101 | Rum 1.024 | pon101-k4-03-sw2 |  | Gi1/0/39 | K16 rum -- Litecom | 801f.1238.26e4 | +PON101 |  | CCD1 | 172.27.67.121 | 255.255.255.0 |  |  |  |  | 239.255.102.1 | 45111 | 239.255.103.1 | 45112 |  |  | 172.27.67.121 | 801f.1238.26e4 | pon101-k4-03-sw2 | Gi1/0/39 | K16 rum -- Litecom | 801f.1238.26e4
| Rum 2.045 | pon101-k4-03-sw2 |  | Gi1/0/38 | K17 rum -- Litecom | 801f.12cf.c2a7 | +PON101 |  | CCD2 | 172.27.67.122 | 255.255.255.0 |  |  |  |  | 239.255.102.1 | 45111 | 239.255.103.1 | 45112 |  |  | 172.27.67.122 | 801f.12cf.c2a7 | pon101-k4-03-sw2 | Gi1/0/38 | K17 rum -- Litecom | 801f.12cf.c2a7
| Rum 3.018 | pon101-k4-03-sw2 |  | Gi1/0/40 | K15 rum -- Litecom | 801f.1238.74c0 | +PON101 |  | CCD3 | 172.27.67.123 | 255.255.255.0 |  |  |  |  | 239.255.102.1 | 45111 | 239.255.103.1 | 45112 |  |  | 172.27.67.123 | 801f.1238.74c0 | pon101-k4-03-sw2 | Gi1/0/40 | K15 rum -- Litecom | 801f.1238.74c0
Fibigerstræde 4 |  | fib4-k2-01-sw1 |  | Gi1/0/16 | Litecom Fib4 rum 7 | 0491.62b9.24c7 |  |  | CCD1 | 172.27.195.147 | [11 empty] | 172.27.195.147 | 0491.62b9.24c7 | fib4-k2-01-sw1 | Gi1/0/16 | Litecom Fib4 rum 7 | 0491.62b9.24c7
Frederik Bajersvej 5 | Rum G203 TA 2.1 | frb5-k6-39-sw3 |  | Gi1/0/46 | A01 rum G203 Litecom | 801f.12cf.ab53 |  |  | CCD1 | 172.25.67.105 | 255.255.255.0 | [10 empty] | 172.25.67.105 | 801f.12cf.ab53 | frb5-k6-39-sw3 | Gi1/0/46 | A01 rum G203 Litecom | 801f.12cf.ab53
Frederik Bajersvej 5 | Rum G101 TA 1.1 | frb5-k6-39-sw3 |  | Gi1/0/45 | F03 rum G101 Litecom | 801f.12d0.9bd6 |  |  | CCD2 | 172.25.67.106 | 255.255.255.0 | [10 empty] | 172.25.67.106 | 801f.12d0.9bd6 | frb5-k6-39-sw3 | Gi1/0/45 | F03 rum G101 Litecom | 801f.12d0.9bd6
Frederik Bajersvej 5 | Rum TR2 TA 2.2 | frb5-k6-39-sw3 |  | Gi1/0/44 | C12 rum TR2 Litecom | 801f.12cf.fd5f |  |  | CCD3 | 172.25.67.107 | 255.255.255.0 | [10 empty] | 172.25.67.107 | 801f.12cf.fd5f | frb5-k6-39-sw3 | Gi1/0/44 | C12 rum TR2 Litecom | 801f.12cf.fd5f
Frederik Bajersvej 5 | Rum TR2 TA 1.2 | frb5-k6-39-sw3 |  | Gi1/0/43 | T11 rum TR2 Litecom | 801f.12cf.a3a0 |  |  | CCD4 | 172.25.67.108 | 255.255.255.0 | [10 empty] | 172.25.67.108 | 801f.12cf.a3a0 | frb5-k6-39-sw3 | Gi1/0/43 | T11 rum TR2 Litecom | 801f.12cf.a3a0
Selma 300
| 0.1.45 | slv300-k6-45-sw1 |  | Gi4/0/44 | J17 rum 0.1.45 Litecom | 801f.12f3.627f | +SLV300 |  | CCD1 | 172.25.3.129 | 255.255.255.0 | 172.25.3.1 |  |  |  | 239.255.100.7 | 45111 | 239.255.101.7 | 45112 | ikke aktuel |  | 172.25.3.129 | 801f.12f3.627f | slv300-k6-45-sw1 | Gi4/0/44 | J17 rum 0.1.45 Litecom | 801f.12f3.627f
| 5.1.21 | slv300-k6-45-sw1 |  | Gi4/0/47 | L9, Litecom | 6827.19a7.7734 | +SLV300 |  | CCD2 | 172.25.3.130 | 255.255.255.0 | 172.25.3.1 |  |  |  | 239.255.100.7 | 45111 | 239.255.101.7 | 45112 | ikke aktuel |  | 172.25.3.130 | 6827.19a7.7734 | slv300-k6-45-sw1 | Gi4/0/47 | L9, Litecom | 6827.19a7.7734
| 5.1.21 | slv300-k6-45-sw1 |  | Gi4/0/48 | L10, Litecom | 6827.19a7.4df6 | +SLV300 |  | CCD3 | 172.25.3.131 | 255.255.255.0 | 172.25.3.1 |  |  |  | 239.255.100.7 | 45111 | 239.255.101.7 | 45112 | ikke aktuel |  | 172.25.3.131 | 6827.19a7.4df6 | slv300-k6-45-sw1 | Gi4/0/48 | L10, Litecom | 6827.19a7.4df6
Flyttet til FIB14 | 2.1.21 | slv300-k6-42-sw2 |  | Gi1/0/39 | K23 - Litecom | 6827.19a7.1a47 | +SLV300 |  | CCD4 | 172.25.3.132 | 255.255.255.0 | 172.25.3.1 |  |  |  | 239.255.100.7 | 45111 | 239.255.101.7 | 45112 | ikke aktuel |  | 172.25.3.132 | 6827.19a7.1a47 | slv300-k6-42-sw2 | Gi1/0/39 | K23 - Litecom | 6827.19a7.1a47
| 2.1.21 | slv300-k6-42-sw2 |  | Gi1/0/40 | K24 - Litecom | 6827.19a7.550a | +SLV300 |  | CCD5 | 172.25.3.133 | 255.255.255.0 | 172.25.3.1 |  |  |  | 239.255.100.7 | 45111 | 239.255.101.7 | 45112 | ikke aktuel |  | 172.25.3.133 | 6827.19a7.550a | slv300-k6-42-sw2 | Gi1/0/40 | K24 - Litecom | 6827.19a7.550a
| 3.1.21 | slv300-k6-43-sw2 |  | Gi1/0/41 | D15 - Litecom | 6827.19a7.7d3f | +SLV300 |  | CCD6 | 172.25.3.134 | 255.255.255.0 | 172.25.3.1 |  |  |  | 239.255.100.7 | 45111 | 239.255.101.7 | 45112 | ikke aktuel |  | 172.25.3.134 | 6827.19a7.7d3f | slv300-k6-43-sw2 | Gi1/0/41 | D15 - Litecom | 6827.19a7.7d3f
| 3.1.21 | slv300-k6-43-sw2 |  | Gi1/0/42 | D16 - Litecom | 6827.19a7.674e | +SLV300 |  | CCD7 | 172.25.3.135 | 255.255.255.0 | 172.25.3.1 |  |  |  | 239.255.100.7 | 45111 | 239.255.101.7 | 45112 | ikke aktuel |  | 172.25.3.135 | 6827.19a7.674e | slv300-k6-43-sw2 | Gi1/0/42 | D16 - Litecom | 6827.19a7.674e
| 4.1.21 | slv300-k6-44-sw3 |  | Gi1/0/45 | I18 - Litecom | 6827.19a7.38fb | +SLV300 |  | CCD8 | 172.25.3.136 | 255.255.255.0 | 172.25.3.1 |  |  |  | 239.255.100.7 | 45111 | 239.255.101.7 | 45112 | ikke aktuel |  | 172.25.3.136 | 6827.19a7.38fb | slv300-k6-44-sw3 | Gi1/0/45 | I18 - Litecom | 6827.19a7.38fb
| 4.1.21 | slv300-k6-44-sw3 |  | Gi1/0/46 | I19 - Litecom | 6827.19a7.7cc7 | +SLV300 |  | CCD9 | 172.25.3.137 | 255.255.255.0 | 172.25.3.1 |  |  |  | 239.255.100.7 | 45111 | 239.255.101.7 | 45112 | ikke aktuel |  | 172.25.3.137 | 6827.19a7.7cc7 | slv300-k6-44-sw3 | Gi1/0/46 | I19 - Litecom | 6827.19a7.7cc7
| 1.1.20 | slv300-k6-41-sw2 |  | Gi1/0/41 | TEKNET LITECOM | 6827.19a7.7263 | +SLV300 |  | CCD10 | 172.25.3.139 | 255.255.255.0 | 172.25.3.1 |  |  |  | 239.255.100.7 | 45111 | 239.255.101.7 | 45112 | ikke aktuel |  | 172.25.3.139 | 6827.19a7.7263 | slv300-k6-41-sw2 | Gi1/0/41 | TEKNET LITECOM | 6827.19a7.7263
| 1.1.20 | slv300-k6-41-sw2 |  | Gi1/0/40 | TEKNET LITECOM | 6827.19a7.765a | +SLV300 |  | CCD11 | 172.25.3.140 | 255.255.255.0 | 172.25.3.1 |  |  |  | 239.255.100.7 | 45111 | 239.255.101.7 | 45112 | ikke aktuel |  | 172.25.3.140 | 6827.19a7.765a | slv300-k6-41-sw2 | Gi1/0/40 | TEKNET LITECOM | 6827.19a7.765a
| 0.1.26 | slv300-k6-41-sw2 |  | Gi1/0/42 | I31 - Litecom | 6827.19a7.60de | +SLV300 |  | CCD12 | 172.25.3.138 | 255.255.255.0 | 172.25.3.1 |  |  |  | 239.255.100.7 | 45111 | 239.255.101.7 | 45112 | ikke aktuel |  | 172.25.3.138 | 6827.19a7.60de | slv300-k6-41-sw2 | Gi1/0/42 | I31 - Litecom | 6827.19a7.60de
| 0.1.95 | slv300-k6-41-sw2 |  | Gi1/0/38 | P04 rum 0.1.95 LITECOM | 0491.62bf.870d | +SLV300 |  | CCD13 | 172.25.3.141 | 255.255.255.0 | 172.25.3.1 |  |  |  | 239.255.100.7 | 45111 | 239.255.101.7 | 45112 | ikke aktuel |  | 172.25.3.141 | 0491.62bf.870d | slv300-k6-41-sw2 | Gi1/0/38 | P04 rum 0.1.95 LITECOM | 0491.62bf.870d
Fredrik Bajersvej 1 | B.0.88 | frb1-k6-90-sw2-tmp |  | Gi1/0/8 | D03 via K6.92-MP-07 rum B0.88 litecom | 6827.19a7.1229 | (+FBV1-3) |  |  | 172.26.227.128 | 255.255.255.0 | 172.26.227.1 |  |  |  | 239.255.102.5 | 45115 | 239.255.103.5 | 45116 |  |  | 172.26.227.128 | 6827.19a7.1229 | frb1-k6-90-sw2-tmp | Gi1/0/8 | D03 via K6.92-MP-07 rum B0.88 litecom | 6827.19a7.1229
| B.1.88 | frb1-k6-90-sw2-tmp |  | Gi1/0/11 | W07 via K6.92-MP-10 rum B1.88 litecom | 6827.19a7.735a | (+FBV1-3) |  |  | 172.26.227.129 | 255.255.255.0 | 172.26.227.1 |  |  |  | 239.255.102.5 | 45115 | 239.255.103.5 | 45116 |  |  | 172.26.227.129 | 6827.19a7.735a | frb1-k6-90-sw2-tmp | Gi1/0/11 | W07 via K6.92-MP-10 rum B1.88 litecom | 6827.19a7.735a
| B.2.88 | frb1-k6-90-sw2-tmp |  | Gi1/0/28 | W11 via K6.92-MP3-03 rum B2.88 litecom | 6827.19a7.54d3 | (+FBV1-3) |  |  | 172.26.227.130 | 255.255.255.0 | 172.26.227.1 |  |  |  | 239.255.102.5 | 45115 | 239.255.103.5 | 45116 |  |  | 172.26.227.130 | 6827.19a7.54d3 | frb1-k6-90-sw2-tmp | Gi1/0/28 | W11 via K6.92-MP3-03 rum B2.88 litecom | 6827.19a7.54d3
| A.0.38 | frb1-k6-90-sw2-tmp |  | Gi1/0/9 | W01 via K6.92-MP-08 rum A0.38 litecom | 6827.19a7.6ef8 | (+FBV1-1) |  |  | 172.26.227.131 | 255.255.255.0 | 172.26.227.1 |  |  |  | 239.255.102.3 | 45111 | 239.255.103.3 | 45112 |  |  | 172.26.227.131 | 6827.19a7.6ef8 | frb1-k6-90-sw2-tmp | Gi1/0/9 | W01 via K6.92-MP-08 rum A0.38 litecom | 6827.19a7.6ef8
. | A.0.38 | frb1-k6-90-sw2-tmp |  | Gi1/0/10 | W02 via K6.92-MP-09 rum A0.38 litecom | 6827.19a7.4b74 | (+FBV1-2) |  |  | 172.26.227.132 | 255.255.255.0 | 172.26.227.1 |  |  |  | 239.255.102.4 | 45113 | 239.255.103.4 | 45114 |  |  | 172.26.227.132 | 6827.19a7.4b74 | frb1-k6-90-sw2-tmp | Gi1/0/10 | W02 via K6.92-MP-09 rum A0.38 litecom | 6827.19a7.4b74
| A.0.66 | frb1-k6-90-sw2-tmp |  | Gi1/0/3 | G10 via K6.91-MP-02 rum A0.66 litecom | 6827.19a7.22b9 | (+FBV1-1) |  |  | 172.26.227.133 | 255.255.255.0 | 172.26.227.1 |  |  |  | 239.255.102.3 | 45111 | 239.255.103.3 | 45112 |  |  | 172.26.227.133 | 6827.19a7.22b9 | frb1-k6-90-sw2-tmp | Gi1/0/3 | G10 via K6.91-MP-02 rum A0.66 litecom | 6827.19a7.22b9
| A.0.66 | frb1-k6-90-sw2-tmp |  | Gi1/0/2 | G09 via K6.91-MP-01 rum A0.66 litecom | 6827.19a7.317d | (+FBV1-2) |  |  | 172.26.227.134 | 255.255.255.0 | 172.26.227.1 |  |  |  | 239.255.102.4 | 45113 | 239.255.103.4 | 45114 |  |  | 172.26.227.134 | 6827.19a7.317d | frb1-k6-90-sw2-tmp | Gi1/0/2 | G09 via K6.91-MP-01 rum A0.66 litecom | 6827.19a7.317d
| A.0.26 | frb1-k6-90-sw2-tmp |  | Gi1/0/14 | V20 via K6.93-MP-13 rum A0.26 litecom | 6827.19a7.5162 | (+FBV1-1) |  |  | 172.26.227.135 | 255.255.255.0 | 172.26.227.1 |  |  |  | 239.255.102.3 | 45111 | 239.255.103.3 | 45112 |  |  | 172.26.227.135 | 6827.19a7.5162 | frb1-k6-90-sw2-tmp | Gi1/0/14 | V20 via K6.93-MP-13 rum A0.26 litecom | 6827.19a7.5162
| A.0.26 | frb1-k6-90-sw2-tmp |  | Gi1/0/15 | V21 via K6.93-MP-14 rum A0.26 litecom | 6827.19a7.7a50 | (+FBV1-2) |  |  | 172.26.227.136 | 255.255.255.0 | 172.26.227.1 |  |  |  | 239.255.102.4 | 45113 | 239.255.103.4 | 45114 |  |  | 172.26.227.136 | 6827.19a7.7a50 | frb1-k6-90-sw2-tmp | Gi1/0/15 | V21 via K6.93-MP-14 rum A0.26 litecom | 6827.19a7.7a50
| G.0.01 | frb1-k6-90-sw2-tmp |  | Gi1/0/20 | F20 via K6.94-MP-19 rum G.A0.01 litecom | 6827.19a7.6703 | (+FBV1-1) |  |  | 172.26.227.137 | 255.255.255.0 | 172.26.227.1 |  |  |  | 239.255.102.3 | 45111 | 239.255.103.3 | 45112 |  |  | 172.26.227.137 | 6827.19a7.6703 | frb1-k6-90-sw2-tmp | Gi1/0/20 | F20 via K6.94-MP-19 rum G.A0.01 litecom | 6827.19a7.6703
| G.0.01 | frb1-k6-90-sw2-tmp |  | Gi1/0/21 | F21 via K6.94-MP-20 rum G.A0.01 litecom | 6827.19a7.7c95 | (+FBV1-2) |  |  | 172.26.227.138 | 255.255.255.0 | 172.26.227.1 |  |  |  | 239.255.102.4 | 45113 | 239.255.103.4 | 45114 |  |  | 172.26.227.138 | 6827.19a7.7c95 | frb1-k6-90-sw2-tmp | Gi1/0/21 | F21 via K6.94-MP-20 rum G.A0.01 litecom | 6827.19a7.7c95
| A.1.54 | frb1-k6-90-sw2-tmp |  | Gi1/0/12 | W05 via K6.92-MP-11 rum A1.54 litecom | 6827.19a7.1a08 | (+FBV1-1) |  |  | 172.26.227.139 | 255.255.255.0 | 172.26.227.1 |  |  |  | 239.255.102.3 | 45111 | 239.255.103.3 | 45112 |  |  | 172.26.227.139 | 6827.19a7.1a08 | frb1-k6-90-sw2-tmp | Gi1/0/12 | W05 via K6.92-MP-11 rum A1.54 litecom | 6827.19a7.1a08
| A.1.54 | frb1-k6-90-sw2-tmp |  | Gi1/0/13 | W06 via K6.92-MP-12 rum A1.54 litecom | 6827.19a7.5485 | (+FBV1-2) |  |  | 172.26.227.140 | 255.255.255.0 | 172.26.227.1 |  |  |  | 239.255.102.4 | 45113 | 239.255.103.4 | 45114 |  |  | 172.26.227.140 | 6827.19a7.5485 | frb1-k6-90-sw2-tmp | Gi1/0/13 | W06 via K6.92-MP-12 rum A1.54 litecom | 6827.19a7.5485
| A.1.68 | frb1-k6-90-sw2-tmp |  | Gi1/0/4 | G11 via K6.91-MP-03 rum A1.68 litecom | 6827.19a7.785c | (+FBV1-1) |  |  | 172.26.227.141 | 255.255.255.0 | 172.26.227.1 |  |  |  | 239.255.102.3 | 45111 | 239.255.103.3 | 45112 |  |  | 172.26.227.141 | 6827.19a7.785c | frb1-k6-90-sw2-tmp | Gi1/0/4 | G11 via K6.91-MP-03 rum A1.68 litecom | 6827.19a7.785c
| A.1.68 | frb1-k6-90-sw2-tmp |  | Gi1/0/5 | G12 via K6.91-MP-04 rum A1.68 litecom | 6827.19a7.7623 | (+FBV1-2) |  |  | 172.26.227.142 | 255.255.255.0 | 172.26.227.1 |  |  |  | 239.255.102.4 | 45113 | 239.255.103.4 | 45114 |  |  | 172.26.227.142 | 6827.19a7.7623 | frb1-k6-90-sw2-tmp | Gi1/0/5 | G12 via K6.91-MP-04 rum A1.68 litecom | 6827.19a7.7623
| A.1.18 | frb1-k6-90-sw2-tmp |  | Gi1/0/22 | F22 via K6.94-MP-21 rum A1.18 litecom | 6827.19a7.8068 | (+FBV1-1) |  |  | 172.26.227.143 | 255.255.255.0 | 172.26.227.1 |  |  |  | 239.255.102.3 | 45111 | 239.255.103.3 | 45112 |  |  | 172.26.227.143 | 6827.19a7.8068 | frb1-k6-90-sw2-tmp | Gi1/0/22 | F22 via K6.94-MP-21 rum A1.18 litecom | 6827.19a7.8068
| A.1.18 | frb1-k6-90-sw2-tmp |  | Gi1/0/23 | F23 via K6.94-MP-22 rum A1.18 litecom | 6827.19a7.27d8 | (+FBV1-2) |  |  | 172.26.227.144 | 255.255.255.0 | 172.26.227.1 |  |  |  | 239.255.102.4 | 45113 | 239.255.103.4 | 45114 |  |  | 172.26.227.144 | 6827.19a7.27d8 | frb1-k6-90-sw2-tmp | Gi1/0/23 | F23 via K6.94-MP-22 rum A1.18 litecom | 6827.19a7.27d8
| A.1.32 | frb1-k6-90-sw2-tmp |  | Gi1/0/16 | V22 via K6.93-MP-15 rum A1.32 litecom | 6827.19a7.2277 | (+FBV1-1) |  |  | 172.26.227.145 | 255.255.255.0 | 172.26.227.1 |  |  |  | 239.255.102.3 | 45111 | 239.255.103.3 | 45112 |  |  | 172.26.227.145 | 6827.19a7.2277 | frb1-k6-90-sw2-tmp | Gi1/0/16 | V22 via K6.93-MP-15 rum A1.32 litecom | 6827.19a7.2277
| A.1.32 | frb1-k6-90-sw2-tmp |  | Gi1/0/17 | S20 via K6.93-MP-16 rum A1.32 litecom | 6827.19a7.2903 | (+FBV1-2) |  |  | 172.26.227.146 | 255.255.255.0 | 172.26.227.1 |  |  |  | 239.255.102.4 | 45113 | 239.255.103.4 | 45114 |  |  | 172.26.227.146 | 6827.19a7.2903 | frb1-k6-90-sw2-tmp | Gi1/0/17 | S20 via K6.93-MP-16 rum A1.32 litecom | 6827.19a7.2903
| A.2.50 | frb1-k6-90-sw2-tmp |  | Gi1/0/26 | W09 via K6.92-MP3-01 rum A2.50 litecom | 6827.19a7.3b44 | (+FBV1-1) |  |  | 172.26.227.147 | 255.255.255.0 | 172.26.227.1 |  |  |  | 239.255.102.3 | 45111 | 239.255.103.3 | 45112 |  |  | 172.26.227.147 | 6827.19a7.3b44 | frb1-k6-90-sw2-tmp | Gi1/0/26 | W09 via K6.92-MP3-01 rum A2.50 litecom | 6827.19a7.3b44
| A.2.50 | frb1-k6-90-sw2-tmp |  | Gi1/0/27 | W10 via K6.92-MP3-02 rum A2.50 litecom | 6827.19a7.1635 | (+FBV1-2) |  |  | 172.26.227.148 | 255.255.255.0 | 172.26.227.1 |  |  |  | 239.255.102.4 | 45113 | 239.255.103.4 | 45114 |  |  | 172.26.227.148 | 6827.19a7.1635 | frb1-k6-90-sw2-tmp | Gi1/0/27 | W10 via K6.92-MP3-02 rum A2.50 litecom | 6827.19a7.1635
| A.2.64 | frb1-k6-90-sw2-tmp |  | Gi1/0/6 | G13 via K6.91-MP-05 rum A2.64 litecom | 6827.19a7.31d4 | (+FBV1-1) |  |  | 172.26.227.149 | 255.255.255.0 | 172.26.227.1 |  |  |  | 239.255.102.3 | 45111 | 239.255.103.3 | 45112 |  |  | 172.26.227.149 | 6827.19a7.31d4 | frb1-k6-90-sw2-tmp | Gi1/0/6 | G13 via K6.91-MP-05 rum A2.64 litecom | 6827.19a7.31d4
| A.2.64 | frb1-k6-90-sw2-tmp |  | Gi1/0/7 | G14 via K6.91-MP-06 rum A2.64 litecom | 6827.19a7.1258 | (+FBV1-2) |  |  | 172.26.227.150 | 255.255.255.0 | 172.26.227.1 |  |  |  | 239.255.102.4 | 45113 | 239.255.103.4 | 45114 |  |  | 172.26.227.150 | 6827.19a7.1258 | frb1-k6-90-sw2-tmp | Gi1/0/7 | G14 via K6.91-MP-06 rum A2.64 litecom | 6827.19a7.1258
| A.2.22 | frb1-k6-90-sw2-tmp |  | Gi1/0/24 | H23 via K6.94-MP-23 rum A2.22 litecom | 6827.19a7.76a0 | (+FBV1-1) |  |  | 172.26.227.151 | 255.255.255.0 | 172.26.227.1 |  |  |  | 239.255.102.3 | 45111 | 239.255.103.3 | 45112 |  |  | 172.26.227.151 | 6827.19a7.76a0 | frb1-k6-90-sw2-tmp | Gi1/0/24 | H23 via K6.94-MP-23 rum A2.22 litecom | 6827.19a7.76a0
| A.2.22 | frb1-k6-90-sw2-tmp |  | Gi1/0/25 | F24 via K6.94-MP-24 rum A2.22 litecom | 6827.19a7.184d | (+FBV1-2) |  |  | 172.26.227.152 | 255.255.255.0 | 172.26.227.1 |  |  |  | 239.255.102.4 | 45113 | 239.255.103.4 | 45114 |  |  | 172.26.227.152 | 6827.19a7.184d | frb1-k6-90-sw2-tmp | Gi1/0/25 | F24 via K6.94-MP-24 rum A2.22 litecom | 6827.19a7.184d
| A.2.35 | frb1-k6-90-sw2-tmp |  | Gi1/0/18 | V23 via K6.93-MP-17 rum A2.35 litecom | 6827.19a7.74a0 | (+FBV1-1) |  |  | 172.26.227.153 | 255.255.255.0 | 172.26.227.1 |  |  |  | 239.255.102.3 | 45111 | 239.255.103.3 | 45112 |  |  | 172.26.227.153 | 6827.19a7.74a0 | frb1-k6-90-sw2-tmp | Gi1/0/18 | V23 via K6.93-MP-17 rum A2.35 litecom | 6827.19a7.74a0
| A.2.35 | frb1-k6-90-sw2-tmp |  | Gi1/0/19 | V24 via K6.93-MP-18 rum A2.35 litecom | 6827.19a7.45ec | (+FBV1-2) |  |  | 172.26.227.154 | 255.255.255.0 | 172.26.227.1 |  |  |  | 239.255.102.4 | 45113 | 239.255.103.4 | 45114 |  |  | 172.26.227.154 | 6827.19a7.45ec | frb1-k6-90-sw2-tmp | Gi1/0/19 | V24 via K6.93-MP-18 rum A2.35 litecom | 6827.19a7.45ec
| A.-1.24 | frb1-k6-90-sw2-tmp |  | Gi1/0/29 | TEKNET LITECOM | 6827.19a7.8308 | (+FBV1) |  |  | 172.26.227.158 | 255.255.255.0+[@[SUB mask net]] | 172.26.227.1 |  |  |  | 239.255.102.3 | 45111 | 239.255.103.3 | 45112 |  |  | 172.26.227.155 | 6827.19a7.8308 | frb1-k6-90-sw2-tmp | Gi1/0/29 | TEKNET LITECOM | 6827.19a7.8308
[7 empty] | (+FBV1) |  |  | 172.26.227.156 | 255.255.255.0 | 172.26.227.1 |  |  |  | 239.255.102.4 | 45113 | 239.255.103.4 | 45114
[7 empty] | (+FBV1) |  |  | 172.26.227.157 | 255.255.255.0 | 172.26.227.1 |  |  |  |  | 45111 |  | 45112
Sund 1
| K1 | sund1-k6-72-sw1 |  | Gi2/0/10 | B15 rum 11-k1-694 LiteCom | 0491.62bf.e4da | S11.K1 |  |  | 172.28.131.76 | 255.255.255.0 | 172.28.131.1 |  |  |  | 239.255.100.16 | 45111 | 239.255.101.16 | 45112 | 147401 | +SUND1=11_K1_695-CCD76 | 172.28.131.76 | 0491.62bf.e4da | sund1-k6-72-sw1 | Gi2/0/10 | B15 rum 11-k1-694 LiteCom | 0491.62bf.e4da
| S1.00.ET02 | sund1-k6-74-sw1 |  | Gi1/0/3 | TEKNET LITECOM | 0491.62bf.bde4 | S1.00 |  |  | 172.28.131.77 | 255.255.255.0 | 172.28.131.1 |  |  |  | 239.255.100.17 | 45111 | 239.255.101.17 | 45112 | 147402 | +SUND1=11_00_695-CCD77 | 172.28.131.77 | 0491.62bf.bde4 | sund1-k6-74-sw1 | Gi1/0/3 | TEKNET LITECOM | 0491.62bf.bde4
| S1.00.ET02 | sund1-k6-74-sw1 |  | Gi1/0/1 | TEKNET LITECOM | 0491.62bf.ca74 | S1.00 |  |  | 172.28.131.78 | 255.255.255.0 | 172.28.131.1 |  |  |  | 239.255.100.17 | 45111 | 239.255.101.17 | 45112 | 147403 | +SUND1=11_00_695-CCD78 | 172.28.131.78 | 0491.62bf.ca74 | sund1-k6-74-sw1 | Gi1/0/1 | TEKNET LITECOM | 0491.62bf.ca74
| S1.00.ET02 | sund1-k6-74-sw1 |  | Gi1/0/2 | TEKNET LITECOM | 0491.62bf.f8f4 | S1.00 |  |  | 172.28.131.79 | 255.255.255.0 | 172.28.131.1 |  |  |  | 239.255.100.17 | 45111 | 239.255.101.17 | 45112 | 147404 | +SUND1=11_00_695-CCD79 | 172.28.131.79 | 0491.62bf.f8f4 | sund1-k6-74-sw1 | Gi1/0/2 | TEKNET LITECOM | 0491.62bf.f8f4
| S1.00.ET01 | sund1-k6-73-sw1 |  | Gi1/0/5 | TEKNET LITECOM | 0491.62bf.e9f4 | S1.00 |  |  | 172.28.131.80 | 255.255.255.0 | 172.28.131.1 |  |  |  | 239.255.100.17 | 45111 | 239.255.101.17 | 45112 | 147405 | +SUND1=11_00_690-CCD80 | 172.28.131.80 | 0491.62bf.e9f4 | sund1-k6-73-sw1 | Gi1/0/5 | TEKNET LITECOM | 0491.62bf.e9f4
| S1.00.ET01 | sund1-k6-73-sw1 |  | Gi1/0/8 | TEKNET LITECOM | 0491.62bf.9ec1 | S1.00 |  |  | 172.28.131.81 | 255.255.255.0 | 172.28.131.1 |  |  |  | 239.255.100.17 | 45111 | 239.255.101.17 | 45112 | 147406 | +SUND1=11_00_690-CCD81 | 172.28.131.81 | 0491.62bf.9ec1 | sund1-k6-73-sw1 | Gi1/0/8 | TEKNET LITECOM | 0491.62bf.9ec1
| S1.00.ET01 | sund1-k6-73-sw1 |  | Gi1/0/7 | TEKNET LITECOM | 0491.62c0.110f | S1.00 |  |  | 172.28.131.82 | 255.255.255.0 | 172.28.131.1 |  |  |  | 239.255.100.17 | 45111 | 239.255.101.17 | 45112 | 147407 | +SUND1=11_00_690-CCD82 | 172.28.131.82 | 0491.62c0.110f | sund1-k6-73-sw1 | Gi1/0/7 | TEKNET LITECOM | 0491.62c0.110f
| S1.01.ET02 | sund1-k6-76-sw1 |  | Gi1/0/1 | TEKNET LITECOM | 0491.62c0.0346 | S1.01 |  |  | 172.28.131.83 | 255.255.255.0 | 172.28.131.1 |  |  |  | 239.255.100.18 | 45111 | 239.255.101.18 | 45112 | 147408 | +SUND1=11_01_695-CCD83 | 172.28.131.83 | 0491.62c0.0346 | sund1-k6-76-sw1 | Gi1/0/1 | TEKNET LITECOM | 0491.62c0.0346
| S1.01.ET02 | sund1-k6-76-sw1 |  | Gi1/0/3 | TEKNET LITECOM | 0491.62c0.02a2 | S1.01 |  |  | 172.28.131.84 | 255.255.255.0 | 172.28.131.1 |  |  |  | 239.255.100.18 | 45111 | 239.255.101.18 | 45112 | 147409 | +SUND1=11_01_695-CCD84 | 172.28.131.84 | 0491.62c0.02a2 | sund1-k6-76-sw1 | Gi1/0/3 | TEKNET LITECOM | 0491.62c0.02a2
| S1.01.ET02 | sund1-k6-76-sw1 |  | Gi1/0/2 | TEKNET LITECOM | 0491.62bf.c0b5 | S1.01 |  |  | 172.28.131.85 | 255.255.255.0 | 172.28.131.1 |  |  |  | 239.255.100.18 | 45111 | 239.255.101.18 | 45112 | 147410 | +SUND1=11_01_695-CCD85 | 172.28.131.85 | 0491.62bf.c0b5 | sund1-k6-76-sw1 | Gi1/0/2 | TEKNET LITECOM | 0491.62bf.c0b5
| S1.01.ET01 | sund1-k6-75-sw1 |  | Gi1/0/3 | TEKNET LITECOM | 8034.2834.e6d2 | S1.01 |  |  | 172.28.131.86 | 255.255.255.0 | 172.28.131.1 |  |  |  | 239.255.100.18 | 45111 | 239.255.101.18 | 45112 | 147411 | +SUND1=11_01_690-CCD86 | 172.28.131.86 | 8034.2834.e6d2 | sund1-k6-75-sw1 | Gi1/0/3 | TEKNET LITECOM | 8034.2834.e6d2
| S1.01.ET01 | sund1-k6-75-sw1 |  | Gi1/0/5 | TEKNET LITECOM | 8034.2834.e854 | S1.01 |  |  | 172.28.131.87 | 255.255.255.0 | 172.28.131.1 |  |  |  | 239.255.100.18 | 45111 | 239.255.101.18 | 45112 | 147412 | +SUND1=11_01_690-CCD87 | 172.28.131.87 | 8034.2834.e854 | sund1-k6-75-sw1 | Gi1/0/5 | TEKNET LITECOM | 8034.2834.e854
| S1.01.ET01 | sund1-k6-75-sw1 |  | Gi1/0/4 | TEKNET LITECOM | 8034.2834.90b1 | S1.01 |  |  | 172.28.131.88 | 255.255.255.0 | 172.28.131.1 |  |  |  | 239.255.100.18 | 45111 | 239.255.101.18 | 45112 | 147413 | +SUND1=11_01_690-CCD88 | 172.28.131.88 | 8034.2834.90b1 | sund1-k6-75-sw1 | Gi1/0/4 | TEKNET LITECOM | 8034.2834.90b1
| S1.02.ET02 | sund1-k6-78-sw1 |  | Gi1/0/3 | TEKNET LITECOM | 0491.62bf.f16c | S1.02 |  |  | 172.28.131.89 | 255.255.255.0 | 172.28.131.1 |  |  |  | 239.255.100.19 | 45111 | 239.255.101.19 | 45112 | 147414 | +SUND1=11_02_695-CCD89 | 172.28.131.89 | 0491.62bf.f16c | sund1-k6-78-sw1 | Gi1/0/3 | TEKNET LITECOM | 0491.62bf.f16c
| S1.02.ET02 | sund1-k6-78-sw1 |  | Gi1/0/1 | TEKNET LITECOM | 0491.62bf.d2cb | S1.02 |  |  | 172.28.131.90 | 255.255.255.0 | 172.28.131.1 |  |  |  | 239.255.100.19 | 45111 | 239.255.101.19 | 45112 | 147415 | +SUND1=11_02_695-CCD90 | 172.28.131.90 | 0491.62bf.d2cb | sund1-k6-78-sw1 | Gi1/0/1 | TEKNET LITECOM | 0491.62bf.d2cb
| S1.02.ET02 | sund1-k6-78-sw1 |  | Gi1/0/2 | TEKNET LITECOM | 0491.62bf.d4f4 | S1.02 |  |  | 172.28.131.91 | 255.255.255.0 | 172.28.131.1 |  |  |  | 239.255.100.19 | 45111 | 239.255.101.19 | 45112 | 147416 | +SUND1=11_02_695-CCD91 | 172.28.131.91 | 0491.62bf.d4f4 | sund1-k6-78-sw1 | Gi1/0/2 | TEKNET LITECOM | 0491.62bf.d4f4
| S1.02.ET01 | sund1-k6-77-sw1 |  | Gi1/0/3 | TEKNET LITECOM | 0491.62bf.ab4f | S1.02 |  |  | 172.28.131.92 | 255.255.255.0 | 172.28.131.1 |  |  |  | 239.255.100.19 | 45111 | 239.255.101.19 | 45112 | 147417 | +SUND1=11_02_690-CCD92 | 172.28.131.92 | 0491.62bf.ab4f | sund1-k6-77-sw1 | Gi1/0/3 | TEKNET LITECOM | 0491.62bf.ab4f
| S1.02.ET01 | sund1-k6-77-sw1 |  | Gi1/0/2 | TEKNET LITECOM | 0491.62bf.ca16 | S1.02 |  |  | 172.28.131.93 | 255.255.255.0 | 172.28.131.1 |  |  |  | 239.255.100.19 | 45111 | 239.255.101.19 | 45112 | 147418 | +SUND1=11_02_690-CCD93 | 172.28.131.93 | 0491.62bf.ca16 | sund1-k6-77-sw1 | Gi1/0/2 | TEKNET LITECOM | 0491.62bf.ca16
| S1.02.ET01 | sund1-k6-77-sw1 |  | Gi1/0/1 | TEKNET LITECOM | 0491.62bf.a01f | S1.02 |  |  | 172.28.131.94 | 255.255.255.0 | 172.28.131.1 |  |  |  | 239.255.100.19 | 45111 | 239.255.101.19 | 45112 | 147419 | +SUND1=11_02_690-CCD94 | 172.28.131.94 | 0491.62bf.a01f | sund1-k6-77-sw1 | Gi1/0/1 | TEKNET LITECOM | 0491.62bf.a01f
| S1.03.ET02 | sund1-k6-80-sw1 |  | Gi1/0/1 | TEKNET LITECOM | 0491.62bf.5a29 | S1.03 |  |  | 172.28.131.95 | 255.255.255.0 | 172.28.131.1 |  |  |  | 239.255.100.20 | 45111 | 239.255.101.20 | 45112 | 147420 | +SUND1=11_03_695-CCD95 | 172.28.131.95 | 0491.62bf.5a29 | sund1-k6-80-sw1 | Gi1/0/1 | TEKNET LITECOM | 0491.62bf.5a29
| S1.03.ET02 | sund1-k6-80-sw1 |  | Gi1/0/2 | TEKNET LITECOM | 0491.62bf.bd69 | S1.03 |  |  | 172.28.131.96 | 255.255.255.0 | 172.28.131.1 |  |  |  | 239.255.100.20 | 45111 | 239.255.101.20 | 45112 | 147421 | +SUND1=11_03_695-CCD96 | 172.28.131.96 | 0491.62bf.bd69 | sund1-k6-80-sw1 | Gi1/0/2 | TEKNET LITECOM | 0491.62bf.bd69
| S1.03.ET02 | sund1-k6-80-sw1 |  | Gi1/0/4 | TEKNET LITECOM | 0491.62bf.b717 | S1.03 |  |  | 172.28.131.97 | 255.255.255.0 | 172.28.131.1 |  |  |  | 239.255.100.20 | 45111 | 239.255.101.20 | 45112 | 147422 | +SUND1=11_03_695-CCD97 | 172.28.131.97 | 0491.62bf.b717 | sund1-k6-80-sw1 | Gi1/0/4 | TEKNET LITECOM | 0491.62bf.b717
| S1.03.ET01 | sund1-k6-79-sw1 |  | Gi1/0/8 | TEKNET LITECOM | 0491.62bf.ae76 | S1.03 |  |  | 172.28.131.98 | 255.255.255.0 | 172.28.131.1 |  |  |  | 239.255.100.20 | 45111 | 239.255.101.20 | 45112 | 147423 | +SUND1=11_03_690-CCD98 | 172.28.131.98 | 0491.62bf.ae76 | sund1-k6-79-sw1 | Gi1/0/8 | TEKNET LITECOM | 0491.62bf.ae76
| S1.03.ET01 | sund1-k6-79-sw1 |  | Gi1/0/6 | TEKNET LITECOM | 0491.62bf.bdf7 | S1.03 |  |  | 172.28.131.99 | 255.255.255.0 | 172.28.131.1 |  |  |  | 239.255.100.20 | 45111 | 239.255.101.20 | 45112 | 147424 | +SUND1=11_03_690-CCD99 | 172.28.131.99 | 0491.62bf.bdf7 | sund1-k6-79-sw1 | Gi1/0/6 | TEKNET LITECOM | 0491.62bf.bdf7
| S1.03.ET01 | sund1-k6-79-sw1 |  | Gi1/0/4 | TEKNET LITECOM | 0491.62bf.bbf4 | S1.03 |  |  | 172.28.131.100 | 255.255.255.0 | 172.28.131.1 |  |  |  | 239.255.100.20 | 45111 | 239.255.101.20 | 45112 | 147425 | +SUND1=11_03_690-CCD100 | 172.28.131.100 | 0491.62bf.bbf4 | sund1-k6-79-sw1 | Gi1/0/4 | TEKNET LITECOM | 0491.62bf.bbf4
Sund 2
| S2.00.ET01 | sund2-k6-82-sw1 |  | Gi1/0/3 | TEKNET LITECOM | 0491.62bf.f1a9 | S2.00 |  |  | 172.28.131.101 | 255.255.255.0 | 172.28.131.1 |  |  |  | 239.255.100.21 | 45111 | 239.255.101.21 | 45112 | 146401 | +SUND2=12_00_686-CCD101 | 172.28.131.101 | 0491.62bf.f1a9 | sund2-k6-82-sw1 | Gi1/0/3 | TEKNET LITECOM | 0491.62bf.f1a9
| S2.00.ET01 | sund2-k6-82-sw1 |  | Gi1/0/1 | TEKNET LITECOM | 0491.62bf.ed97 | S2.00 |  |  | 172.28.131.102 | 255.255.255.0 | 172.28.131.1 |  |  |  | 239.255.100.21 | 45111 | 239.255.101.21 | 45112 | 146402 | +SUND2=12_00_686-CCD102 | 172.28.131.102 | 0491.62bf.ed97 | sund2-k6-82-sw1 | Gi1/0/1 | TEKNET LITECOM | 0491.62bf.ed97
| S2.00.ET01 | sund2-k6-82-sw1 |  | Gi1/0/4 | TEKNET LITECOM | 0491.62bf.aae8 | S2.00 |  |  | 172.28.131.103 | 255.255.255.0 | 172.28.131.1 |  |  |  | 239.255.100.21 | 45111 | 239.255.101.21 | 45112 | 146403 | +SUND2=12_00_686-CCD103 | 172.28.131.103 | 0491.62bf.aae8 | sund2-k6-82-sw1 | Gi1/0/4 | TEKNET LITECOM | 0491.62bf.aae8
| S2.01.ET01 | sund2-k6-85-sw1 |  | Gi1/0/5 | TEKNET LITECOM | 0491.62bf.b6f9 | S2.01 |  |  | 172.28.131.104 | 255.255.255.0 | 172.28.131.1 |  |  |  | 239.255.100.22 | 45111 | 239.255.101.22 | 45112 | 146404 | +SUND2=12_01_680-CCD104 | 172.28.131.104 | 0491.62bf.b6f9 | sund2-k6-85-sw1 | Gi1/0/5 | TEKNET LITECOM | 0491.62bf.b6f9
| S2.01.ET01 | sund2-k6-85-sw1 |  | Gi1/0/3 | TEKNET LITECOM | 0491.62bf.d0ab | S2.01 |  |  | 172.28.131.105 | 255.255.255.0 | 172.28.131.1 |  |  |  | 239.255.100.22 | 45111 | 239.255.101.22 | 45112 | 146405 | +SUND2=12_01_680-CCD105 | 172.28.131.105 | 0491.62bf.d0ab | sund2-k6-85-sw1 | Gi1/0/3 | TEKNET LITECOM | 0491.62bf.d0ab
| S2.01.ET01 | sund2-k6-85-sw1 |  | Gi1/0/4 | TEKNET LITECOM | 0491.62bf.d55f | S2.01 |  |  | 172.28.131.106 | 255.255.255.0 | 172.28.131.1 |  |  |  | 239.255.100.22 | 45111 | 239.255.101.22 | 45112 | 146406 | +SUND2=12_01_680-CCD106 | 172.28.131.106 | 0491.62bf.d55f | sund2-k6-85-sw1 | Gi1/0/4 | TEKNET LITECOM | 0491.62bf.d55f
| S2.01.ET02 | sund2-k6-84-sw1 |  | Gi1/0/3 | TEKNET LITECOM | 0491.62bf.6e70 | S2.01 |  |  | 172.28.131.107 | 255.255.255.0 | 172.28.131.1 |  |  |  | 239.255.100.22 | 45111 | 239.255.101.22 | 45112 | 146407 | +SUND2=12_01_686-CCD107 | 172.28.131.107 | 0491.62bf.6e70 | sund2-k6-84-sw1 | Gi1/0/3 | TEKNET LITECOM | 0491.62bf.6e70
| S2.01.ET02 | sund2-k6-84-sw1 |  | Gi1/0/2 | TEKNET LITECOM | 0491.62bf.d17c | S2.01 |  |  | 172.28.131.108 | 255.255.255.0 | 172.28.131.1 |  |  |  | 239.255.100.22 | 45111 | 239.255.101.22 | 45112 | 146408 | +SUND2=12_01_686-CCD108 | 172.28.131.108 | 0491.62bf.d17c | sund2-k6-84-sw1 | Gi1/0/2 | TEKNET LITECOM | 0491.62bf.d17c
| S2.01.ET02 | sund2-k6-84-sw1 |  | Gi1/0/1 | TEKNET LITECOM | 0491.62c0.10b5 | S2.01 |  |  | 172.28.131.109 | 255.255.255.0 | 172.28.131.1 |  |  |  | 239.255.100.22 | 45111 | 239.255.101.22 | 45112 | 146409 | +SUND2=12_01_686-CCD109 | 172.28.131.109 | 0491.62c0.10b5 | sund2-k6-84-sw1 | Gi1/0/1 | TEKNET LITECOM | 0491.62c0.10b5
| S2.02.ET01 | sund2-k6-87-sw1 |  | Gi1/0/10 | TEKNET LITECOM | 0491.62c0.0ae0 | S2.02 |  |  | 172.28.131.110 | 255.255.255.0 | 172.28.131.1 |  |  |  | 239.255.100.23 | 45111 | 239.255.101.23 | 45112 | 146410 | +SUND2=12_02_680-CCD110 | 172.28.131.110 | 0491.62c0.0ae0 | sund2-k6-87-sw1 | Gi1/0/10 | TEKNET LITECOM | 0491.62c0.0ae0
| S2.02.ET01 | sund2-k6-87-sw1 |  | Gi1/0/8 | TEKNET LITECOM | 0491.62bf.be90 | S2.02 |  |  | 172.28.131.111 | 255.255.255.0 | 172.28.131.1 |  |  |  | 239.255.100.23 | 45111 | 239.255.101.23 | 45112 | 146411 | +SUND2=12_02_680-CCD111 | 172.28.131.111 | 0491.62bf.be90 | sund2-k6-87-sw1 | Gi1/0/8 | TEKNET LITECOM | 0491.62bf.be90
| S2.02.ET01 | sund2-k6-87-sw1 |  | Gi1/0/6 | TEKNET LITECOM | 0491.62bf.add7 | S2.02 |  |  | 172.28.131.112 | 255.255.255.0 | 172.28.131.1 |  |  |  | 239.255.100.23 | 45111 | 239.255.101.23 | 45112 | 146412 | +SUND2=12_02_680-CCD112 | 172.28.131.112 | 0491.62bf.add7 | sund2-k6-87-sw1 | Gi1/0/6 | TEKNET LITECOM | 0491.62bf.add7
| S2.02.ET02 | sund2-k6-86-sw1 |  | Gi1/0/4 | TEKNET LITECOM | 0491.62bf.e8ec | S2.02 |  |  | 172.28.131.113 | 255.255.255.0 | 172.28.131.1 |  |  |  | 239.255.100.23 | 45111 | 239.255.101.23 | 45112 | 146413 | +SUND2=12_02_686-CCD113 | 172.28.131.113 | 0491.62bf.e8ec | sund2-k6-86-sw1 | Gi1/0/4 | TEKNET LITECOM | 0491.62bf.e8ec
| S2.02.ET02 | sund2-k6-86-sw1 |  | Gi1/0/3 | TEKNET LITECOM | 0491.62bf.bb0f | S2.02 |  |  | 172.28.131.114 | 255.255.255.0 | 172.28.131.1 |  |  |  | 239.255.100.23 | 45111 | 239.255.101.23 | 45112 | 146414 | +SUND2=12_02_686-CCD114 | 172.28.131.114 | 0491.62bf.bb0f | sund2-k6-86-sw1 | Gi1/0/3 | TEKNET LITECOM | 0491.62bf.bb0f
| S2.02.ET02 | sund2-k6-86-sw1 |  | Gi1/0/5 | TEKNET LITECOM | 0491.62bf.d31f | S2.02 |  |  | 172.28.131.115 | 255.255.255.0 | 172.28.131.1 |  |  |  | 239.255.100.23 | 45111 | 239.255.101.23 | 45112 | 146415 | +SUND2=12_02_686-CCD115 | 172.28.131.115 | 0491.62bf.d31f | sund2-k6-86-sw1 | Gi1/0/5 | TEKNET LITECOM | 0491.62bf.d31f
| S2.03.ET02 | sund2-k6-88-sw1 |  | Gi1/0/5 | TEKNET LITECOM | 0491.62bf.dc3c | S2.03 |  |  | 172.28.131.116 | 255.255.255.0 | 172.28.131.1 |  |  |  | 239.255.100.24 | 45111 | 239.255.101.24 | 45112 | 146416 | +SUND2=12_03_686-CCD116 | 172.28.131.116 | 0491.62bf.dc3c | sund2-k6-88-sw1 | Gi1/0/5 | TEKNET LITECOM | 0491.62bf.dc3c
| S2.03.ET02 | sund2-k6-88-sw1 |  | Gi1/0/4 | TEKNET LITECOM | 0491.62bf.d499 | S2.03 |  |  | 172.28.131.117 | 255.255.255.0 | 172.28.131.1 |  |  |  | 239.255.100.24 | 45111 | 239.255.101.24 | 45112 | 146417 | +SUND2=12_03_686-CCD117 | 172.28.131.117 | 0491.62bf.d499 | sund2-k6-88-sw1 | Gi1/0/4 | TEKNET LITECOM | 0491.62bf.d499
| S2.03.ET02 | sund2-k6-88-sw1 |  | Gi1/0/2 | TEKNET LITECOM | 0491.62bf.c028 | S2.03 |  |  | 172.28.131.118 | 255.255.255.0 | 172.28.131.1 |  |  |  | 239.255.100.24 | 45111 | 239.255.101.24 | 45112 | 146418 | +SUND2=12_03_686-CCD118 | 172.28.131.118 | 0491.62bf.c028 | sund2-k6-88-sw1 | Gi1/0/2 | TEKNET LITECOM | 0491.62bf.c028
| S2.03.ET02 | sund2-k6-88-sw1 |  | Gi1/0/6 | TEKNET LITECOM | 0491.62bf.e6a3 | S2.03 |  |  | 172.28.131.119 | 255.255.255.0 | 172.28.131.1 |  |  |  | 239.255.100.24 | 45111 | 239.255.101.24 | 45112 | 146419 | +SUND2=12_03_686-CCD119 | 172.28.131.119 | 0491.62bf.e6a3 | sund2-k6-88-sw1 | Gi1/0/6 | TEKNET LITECOM | 0491.62bf.e6a3
| S2.03.ET01 | sund2-k6-89-sw1 |  | Gi1/0/3 | TEKNET LITECOM | 0491.62bf.ae17 | S2.03 |  |  | 172.28.131.120 | 255.255.255.0 | 172.28.131.1 |  |  |  | 239.255.100.24 | 45111 | 239.255.101.24 | 45112 | 146420 | +SUND2=12_03_680-CCD120 | 172.28.131.120 | 0491.62bf.ae17 | sund2-k6-89-sw1 | Gi1/0/3 | TEKNET LITECOM | 0491.62bf.ae17
| S2.03.ET01 | sund2-k6-89-sw1 |  | Gi1/0/1 | TEKNET LITECOM | 0491.62bf.c164 | S2.03 |  |  | 172.28.131.121 | 255.255.255.0 | 172.28.131.1 |  |  |  | 239.255.100.24 | 45111 | 239.255.101.24 | 45112 | 146421 | +SUND2=12_03_680-CCD121 | 172.28.131.121 | 0491.62bf.c164 | sund2-k6-89-sw1 | Gi1/0/1 | TEKNET LITECOM | 0491.62bf.c164
| S2.03.ET01 | sund2-k6-89-sw1 |  | Gi1/0/5 | TEKNET LITECOM | 0491.62c0.0089 | S2.03 |  |  | 172.28.131.122 | 255.255.255.0 | 172.28.131.1 |  |  |  | 239.255.100.24 | 45111 | 239.255.101.24 | 45112 | 146422 | +SUND2=12_03_680-CCD122 | 172.28.131.122 | 0491.62c0.0089 | sund2-k6-89-sw1 | Gi1/0/5 | TEKNET LITECOM | 0491.62c0.0089
Fibigerstræde 15 | HT | fib15-k3-05-sw1 |  | Gi2/0/7 | E16 rum 1.126a litecom | 8034.2834.c0e6 | (+FIB15) |  | CCD1 | 172.27.3.108 | 255.255.255.0 | 172.27.3.1 |  |  |  | 239.255.102.7 | 45111 | 239.255.103.7 | 45112 |  |  | 172.27.3.108 | 8034.2834.c0e6 | fib15-k3-05-sw1 | Gi2/0/7 | E16 rum 1.126a litecom | 8034.2834.c0e6
| T5 | fib15-k3-05-sw1 |  | Gi1/0/17 | G08 rum 2.254 Litecom | 80-34-28-35-DA-DA | (+FIB15) |  | CCD2 | 172.27.3.109 | 255.255.255.0 | 172.27.3.1 |  |  |  | 239.255.102.7 | 45111 | 239.255.103.7 | 45112
| T6 | fib15-k3-17-sw1-old |  | Gi2/0/21 | -- rum -- litecom | 8034.2834.a810 | (+FIB15) |  | CCD3 | 172.27.3.110 | 255.255.255.0 | 172.27.3.1 |  |  |  | 239.255.102.7 | 45111 | 239.255.103.7 | 45112 |  |  | 172.27.3.110 | 8034.2834.a810 | fib15-k3-17-sw1-old | Gi2/0/21 | -- rum -- litecom | 8034.2834.a810
| T7 | fib15-k3-05-sw1 |  | Gi2/0/6 | E20 rum T.2.1 litecom | 8034.2834.94be | (+FIB15) |  | CCD4 | 172.27.3.111 | 255.255.255.0 | 172.27.3.1 |  |  |  | 239.255.102.7 | 45111 | 239.255.103.7 | 45112 |  |  | 172.27.3.111 | 8034.2834.94be | fib15-k3-05-sw1 | Gi2/0/6 | E20 rum T.2.1 litecom | 8034.2834.94be
Fibigerstræde 16 | TD.02 | fib16-k3-09-sw1 |  | Gi3/0/2 | E11 rum 2031 Litecom | 80:34:28:34:de:f7 | (+FIB16-1) |  | CCD1 | 172.27.3.113 | 255.255.255.0 | 172.27.3.1 |  |  |  | 239.255.102.6 | 45113 | 239.255.103.6 | 45114
| TD.03 | fib16-k3-10-sw1 |  | Gi2/0/8 | B23 rum 3.033 litecom | 8034.2834.a3e8 | (+FIB16-2) |  | CCD1 | 172.27.3.114 | 255.255.255.0 | 172.27.3.1 |  |  |  | 239.255.102.6 | 45115 | 239.255.103.6 | 45116 |  |  | 172.27.3.114 | 8034.2834.a3e8 | fib16-k3-10-sw1 | Gi2/0/8 | B23 rum 3.033 litecom | 8034.2834.a3e8
| TD.04 | fib16-k3-10-sw1 |  | Gi2/0/7 | A21 rum 4.027 litecom | 8034.2834.d60a | (+FIB16-3) |  | CCD1 | 172.27.3.115 | 255.255.255.0 | 172.27.3.1 |  |  |  | 239.255.102.6 | 45117 | 239.255.103.6 | 45118 |  |  | 172.27.3.115 | 8034.2834.d60a | fib16-k3-10-sw1 | Gi2/0/7 | A21 rum 4.027 litecom | 8034.2834.d60a
| TD.1.2 | fib16-k3-09-sw1 |  | Gi3/0/3 | E13 rum 2131 litecom | 68:27:19:a7:35:2b | (+FIB16-1) |  | CCD2 | 172.27.3.116 | 255.255.255.0 | 172.27.3.1 |  |  |  | 239.255.102.6 | 45113 | 239.255.103.6 | 45114
| TD.1.3 | fib16-k3-11-sw2 |  | Gi1/0/46 | A17 rum -- litecom | 80:34:28:34:b2:c3 | (+FIB16-2) |  | CCD2 | 172.27.3.117 | 255.255.255.0 | 172.27.3.1 |  |  |  | 239.255.102.6 | 45115 | 239.255.103.6 | 45116
| TD.1.4 | fib16-k3-11-sw2 |  | Gi1/0/44 | A18 rum -- litecom | 80:34:28:34:8c:4f | (+FIB16-3) |  | CCD2 | 172.27.3.118 | 255.255.255.0 | 172.27.3.1 |  |  |  | 239.255.102.6 | 45117 | 239.255.103.6 | 45118
| TD1.5 | fib16-k3-09-sw1 |  | Gi3/0/4 | E18 rum -- litecom | fc:0f:e7:01:8b:7f | (+FIB16-4) |  | CCD1 | 172.27.3.152 | 255.255.255.0 | 172.27.3.1 |  |  |  | 239.255.102.6 | 45119 | 239.255.103.6 | 45120
| TD2.2 | fib16-k3-12-sw1 |  | Gi1/0/43 | A05 rum -- litecom | fc:0f:e7:01:92:a8 | (+FIB16-1) |  | CCD3 | 172.27.3.151 | 255.255.255.0 | 172.27.3.1 |  |  |  | 239.255.102.6 | 45113 | 239.255.103.6 | 45114
| TD.2.3 | fib16-k3-13-sw1 |  | Gi1/0/46 | C19 rum -- litecom | fc:0f:e7:01:f1:05 | (+FIB16-2) |  | CCD3 | 172.27.3.150 | 255.255.255.0 | 172.27.3.1 |  |  |  | 239.255.102.6 | 45115 | 239.255.103.6 | 45116
| TD2.4 | fib16-k3-13-sw1 |  | Gi1/0/45 | C20 rum -- litecom | fc:0f:e7:01:2e:4b | (+FIB16-3) |  | CCD3 | 172.27.3.154 | 255.255.255.0 | 172.27.3.1 |  |  |  | 239.255.102.6 | 45117 | 239.255.103.6 | 45118
| TD2.5 | fib16-k3-12-sw1 |  | Gi1/0/41 | A06 rum -- litecom | fc:0f:e7:01:bf:89 | (+FIB16-4) |  | CCD2 | 172.27.3.153 | 255.255.255.0 | 172.27.3.1 |  |  |  | 239.255.102.6 | 45119 | 239.255.103.6 | 45120
TMV25 Kodeord: Generation1
SCIENCE TMV25 | TKA.004 - 0-C1. Controller 1 | [5 empty] | AAU TMV25 SIH |  |  | 172.27.163.150 |  | 172.27.163.1
SCIENCE TMV25 | TKA.004 - 0-C2. Controller 2 | [5 empty] | AAU TMV25 SIH |  |  | 172.27.163.151 |  | 172.27.163.1
SCIENCE TMV25 | TKC.008 - 0-C3. Controller 3 | [5 empty] | AAU TMV25 SIH |  |  | 172.27.163.152 |  | 172.27.163.1
SCIENCE TMV25 | TKC.008 - 0-C4. Controller 4 | [5 empty] | AAU TMV25 SIH |  |  | 172.27.163.153 |  | 172.27.163.1
SCIENCE TMV25 | TKA.108 - 1-C1. Controller 5 | [5 empty] | AAU TMV25 SIH |  |  | 172.27.163.154 |  | 172.27.163.1
SCIENCE TMV25 | TKA.108 - 1-C2. Controller 6 | [5 empty] | AAU TMV25 SIH |  |  | 172.27.163.155 |  | 172.27.163.1
SCIENCE TMV25 | TKC.112 - 1-C3. Controller 7 | [5 empty] | AAU TMV25 SIH |  |  | 172.27.163.156 |  | 172.27.163.1
SCIENCE TMV25 | TKC.112 - 1-C4. Controller 8 | [5 empty] | AAU TMV25 SIH |  |  | 172.27.163.157 |  | 172.27.163.1
SCIENCE TMV25 | TKA.204 - 2-C1 Controller 9 | [5 empty] | AAU TMV25 SIH |  |  | 172.27.163.158 |  | 172.27.163.1
SCIENCE TMV25 | TKA.204 - 2-C2 Controller 10 | [5 empty] | AAU TMV25 SIH |  |  | 172.27.163.159 |  | 172.27.163.1
SCIENCE TMV25 | TKA.222 - 2-C3 Controller 11 | [5 empty] | AAU TMV25 SIH |  |  | 172.27.163.160 |  | 172.27.163.1
SCIENCE TMV25 | TKA.304 - 3-C1 Controller 12 | [5 empty] | AAU TMV25 SIH |  |  | 172.27.163.161 |  | 172.27.163.1
SCIENCE TMV25 | TKA.304 - 3-C2 Controller 13 | [5 empty] | AAU TMV25 SIH |  |  | 172.27.163.162 |  | 172.27.163.1
SCIENCE TMV25 | B.002 | [5 empty] | AAU TMV25 SIH |  |  | 172.27.163.163 |  | 172.27.163.1
SCIENCE TMV25 | Kælder - 1-C1. Controller 1 | [5 empty] | AAU TMV25 SIH |  |  | 172.27.163.164 |  | 172.27.163.1
SCIENCE TMV25 | Kælder - 1-C2. Controller 2 | [5 empty] | AAU TMV25 SIH |  |  | 172.27.163.165 |  | 172.27.163.1
SCIENCE TMV25 | Kælder | [5 empty] | AAU TMV25 SIH |  |  | 172.27.163.166 |  | 172.27.163.1
Kroghstræde 1 | A3.016 |  | K5.22 L2-17 |  | +KST1=A3.016-A361.2.1 | fc:0f:e7:01:8f:24 | +KST1 | +KST1=A3.016-A361.2.1 | CCD1 | 172.29.3.142 | 255.255.255.0 | 172.29.3.1 | 130.225.51.73 | 172.18.21.2 | 172.18.21.34 | 239.255.100.15 | 45111 | 239.255.101.15 | 45112
Kroghstræde 1 | A3.016 |  | K5.22 L2-18 |  | +KST1=A3.016-A361.2.1 | fc:0f:e7:01:b2:06 | +KST1 | +KST1=A3.016-A361.2.1 | CCD2 | 172.29.3.143 | 255.255.255.0 | 172.29.3.1 | 130.225.51.73 | 172.18.21.2 | 172.18.21.34 | 239.255.100.15 | 45111 | 239.255.101.15 | 45112
Kroghstræde 1 | A2.016 |  | K5.22 L2-15 |  | +KST1=A2.016-A361.1.1 | fc:0f:e7:01:f2:77 | +KST1.2 | +KST1=A2.016-A361.1.1 | CCD3 | 172.29.3.144 | 255.255.255.0 | 172.29.3.1 | 130.225.51.73 | 172.18.21.2 | 172.18.21.34 | 239.255.100.25 | 45111 | 239.255.101.15 | 45112
Kroghstræde 1 | A2.016 |  | K5.22 L2-16 |  | +KST1=A2.016-A361.1.1 | fc:0f:e7:01:8e:af | +KST1 | +KST1=A2.016-A361.1.1 | CCD4 | 172.29.3.145 | 255.255.255.0 | 172.29.3.1 | 130.225.51.73 | 172.18.21.2 | 172.18.21.34 | 239.255.100.15 | 45111 | 239.255.101.15 | 45112
Kroghstræde 1 | A1.016 |  | K5.22 L2-13 |  | +KST1=A1.016-A361.0.1 | fc:0f:e7:01:55:cc | +KST1.2 | +KST1=A1.016-A361.0.1 | CCD5 | 172.29.3.146 | 255.255.255.0 | 172.29.3.1 | 130.225.51.73 | 172.18.21.2 | 172.18.21.34 | 239.255.100.25 | 45111 | 239.255.101.15 | 45112
Kroghstræde 1 | A1.016 |  | K5.22 L2-14 |  | +KST1=A1.016-A361.0.1 | fc:0f:e7:01:91:7e | +KST1 | +KST1=A1.016-A361.0.1 | CCD6 | 172.29.3.147 | 255.255.255.0 | 172.29.3.1 | 130.225.51.73 | 172.18.21.2 | 172.18.21.34 | 239.255.100.15 | 45111 | 239.255.101.15 | 45112
Adgang til Litecom Fib 14 : User Name ( admin ) Password ( Generation1)
Fibigerstræde 14 | Tavle 24 rum 24 |  | K3.08-L17 |  |  | d8:47:8f:98:36:e5 | +FIB14 |  | CCD1 | 172.27.3.160 | 255.255.255.0 | 172.27.3.1
Fibigerstræde 14 | Tavle 2.2 teknik rum 2.2 første sal |  | K3.07-SW1(2) port 17 |  |  | d8:47:8f:98:58:65 | +FIB14 |  | CCD2 | 172.27.3.161 | 255.255.255.0 | 172.27.3.1
Pon. 105 | 2117 |  | k4.23 G17 |  |  | D8-47-8F-96-FA-02 | Ingen Infinity | TC-5.1.1A | Ingen Infinity
FBV7H | 1105 |  | K6.55 R2 og G15 |  |  | 68-27-19-a7-7d-3f | Ingen Infinity | Tavle ET01-N | Ingen Infinity
ikke aktuel

## Licenser
Dato for sidste redigering: |  | 2022-10-11
Litecom service IP adresser
Rev: 11-10-2022 | DNS server: 172.18.21.2 |  |  | NTP server: 130.225.54.2
Adresse: | Controller placering | IP adresser på controllere | Hardware ID | Conditional scene recal | Daylight linking with Light Sensor | Presence linking | Sequence Infinity | Infinity ID | Basic lic. (infinity) | BACnet 1 | Blind control | Sky scanner | Special Luminarires | Shows
Pontoppidanstræde
107 | Rum 3.110 TB 5.2.3 | CCD1: 172.27.67.112 | b2c0c33bbad681b446a2c47102809e62 | 12169150 | 87aacb2a91c925d1ea825777bfdc5cf96d8c | 12169153 | 12169152 | 6b203812-72db-4f20-a824-bc2071109725 | ad2793bd-3a66be05-1c5d8004-68cb51badd5c | 265d59f1 b6481188e7a77e422b1a39cda034 4412a29977df7bdb8d11567134459e698a94 | X | X | X | X
| Rum 2.137 TB 5.2.1 | CCD2: 172.27.67.113 |  | 12169150 | 87aacb2a91c925d1ea825777bfdc5cf96d8c | 12169153 | 12169152 | 6b203812-72db-4f20-a824-bc2071109725 | d82bef3a-45cb37a6-d0bf12b3-88afd88b898d | 265d59f1 b6481188e7a77e422b1a39cda034 4412a29977df7bdb8d11567134459e698a94 | X | X | X | X
| Rum 2.201 TB 5.1.1 | CCD 3: 172.27.67.114 | 118bb919782f40ea18efa58de40be11f | 12169150 | 87aacb2a91c925d1ea825777bfdc5cf96d8c | 12169153 | 12169152 | 6b203812-72db-4f20-a824-bc2071109725 | b2f8b3d0-b5300867-c862e32d-66f622d84c07 | 265d59f1 b6481188e7a77e422b1a39cda034 4412a29977df7bdb8d11567134459e698a94 | X | X | X | X
| Rum 1.112 TB 5.1 | CCD 4: 172.27.67.115 | 9937b5652b89fd3f1c8c149e8ebd3657 | 12169150 | 87aacb2a91c925d1ea825777bfdc5cf96d8c | 12169153 | 12169152 | 6b203812-72db-4f20-a824-bc2071109725 | a56ca5d6-c4dfbbf9-0b9da1d8-61e588d42f76 | 265d59f1 b6481188e7a77e422b1a39cda034 4412a29977df7bdb8d11567134459e698a94 | X | X | X | X
Myrdalstræde
268 | Rum 0.13 T11.1 | CCD 1: 172.29.163.97 | 86f1cb25a08b8b11df356ef80521e28c | 12169150 | 1720b04012a114697797ad1 e499513d599dc | 12169153 | 12169152 | cfe17541-6ad6-4abd-b814-d59b9a047ea5 | 4998a2f788cOa99e28992b6bf2fb633255ea | 1 c3ed5d040d463f3b2cf28b36ec8f272476e | X | X | X | ff74de3f-ca462956-facd7445-c40c6ef20b3b
Frederik Bajers vej
3B | Rum 1.129 A112.0.1 | CCD1: 172.25.195.160 | 1447a455cf2989da3fe3f1f75bc85e76 | 12169150 | X | 12169153 | 12169152 | b08b8bcf-9604-47c5-88a8-28393431b714 | d92513e3-35cbdd14-e7dfc89b-9bd2b58cde16 | X | X | X | X | X
3B | Rum 1.329 | CCD2: 172.25.195.161 | 3b1dfe70caaea670b07efd8833f21004 | 12169150 | X | 12169153 | 12169152 | b08b8bcf-9604-47c5-88a8-28393431b714 | 899315e1-a5149e0f-b8300f57-cb43e8ac268c | X | X | X | X | X
Fredrik Bajers Vej 7K
| R2_31 | CCD1:172.25.163.96 | 02c871629604a439a39f09a605f312bd | 12169150 | laOdb30a5c1bb777e33274c6a143357d1842 | 12169153 | 12169152 | 5ede9af-5488-4287-9b3e-47e1017be9bc | 2d1dce3f-eeced9f4-cf4837a1-44a8a26e374e | X | X | X | X | X
| R2_31 | CCD2:172.25.163.97 | 5f59aaada2b4f1e294f17e4013a286b2 | 12169150 | laOdb30a5c1bb777e33274c6a143357d1842 | 12169153 | 12169152 | 5ede9af-5488-4287-9b3e-47e1017be9bc | 300832fd-16b8bc6e-f2a9407b-822317ddd861 | X | X | X | X | X
| R1_31 | CCD3:172.25.163.98 | 0c5b727720953ca51d8df64cae5f72de | 12169150 | laOdb30a5c1bb777e33274c6a143357d1842 | 12169153 | 12169152 | 5ede9af-5488-4287-9b3e-47e1017be9bc | 1a0db30a-5c1bb777-e33274c6-a143357d1842 | X | X | X | X | X
| R1_31 | CCD4:172.25.163.99 | 218d5368d84713c53244153e371b2284 | 12169150 | laOdb30a5c1bb777e33274c6a143357d1842 | 12169153 | 12169152 | 5ede9af-5488-4287-9b3e-47e1017be9bc | a978f4ff-35109b90-1dbe5912-2ef8490e4e2b | X | X | X | X | X
| RS_31 | CCD5:172.25.163.100 | b1665d80c3d89243e2881390521db16b | 12169150 | laOdb30a5c1bb777e33274c6a143357d1842 | 12169153 | 12169152 | 5ede9af-5488-4287-9b3e-47e1017be9bc | beb47305-05134ed4-e09f68de-40524d8f24ff | X | X | X | X | X
| RS_31 | CCD6:172.25.163.101 | e07c444ac2d7b816e453552805f284e5 | 12169150 | laOdb30a5c1bb777e33274c6a143357d1842 | 12169153 | 12169152 | 5ede9af-5488-4287-9b3e-47e1017be9bc | 6dbf1748-5d10d2cb-168aa32c-739e01173a3a | X | X | X | X | X
Kroghstræde 3.1 | Rum 0.106 HT1K | 1:172.29.3.106 | 97ea954dd82847e9cb1c12feeaf2f321 | 12169150 | a356a26f-da9978f7-785aab99-933e4195fdff 8a24a705-265e8c2f-37dfd93c-7b1b55f536f1 c0878c8c-62d1d4f8-1d51d580-0387d39d47f9 f7fc018b-f662d649-53302be7-fd02b1eb9bd2 | 12169153 | 12169152 | 9d1c939b-faa0-4a27-89d0-839f8b773b3e | f7593565-34df7baa-299c6169-5573644cd6fe | coa8a81f01 b93b973552be4d499ce7d7e9aO | X | X | X | X
Kodeord til Touch panel: +KST3 | Rum 0.106 HT1K | 2:172.29.3.118 | 25f1a9107df35d942e7e1259a5928497 | 12169150 | a356a26f-da9978f7-785aab99-933e4195fdff 8a24a705-265e8c2f-37dfd93c-7b1b55f536f1 c0878c8c-62d1d4f8-1d51d580-0387d39d47f9 f7fc018b-f662d649-53302be7-fd02b1eb9bd2 | 12169153 | 12169152 | 9d1c939b-faa0-4a27-89d0-839f8b773b3e | 8d7cbb9e-b1abd333-8d562d56-d827ebc80548 | coa8a81f01 b93b973552be4d499ce7d7e9aO | X | X | X | X
| T2.0 rum 1.105 | 3:172.29.3.117 | 2fb5bd049276ce6860aca5b5304ce734 | 12169150 | a356a26f-da9978f7-785aab99-933e4195fdff 8a24a705-265e8c2f-37dfd93c-7b1b55f536f1 c0878c8c-62d1d4f8-1d51d580-0387d39d47f9 f7fc018b-f662d649-53302be7-fd02b1eb9bd2 | 12169153 | 12169152 | 9d1c939b-faa0-4a27-89d0-839f8b773b3e | 9d5fa1cb-927e8aae-67de0125-c11a39838dc8 | coa8a81f01 b93b973552be4d499ce7d7e9aO | X | X | X | X
| T2.1 rum 1.205 | 4:172.29.3.119 | a7aaec1baded756319842e78ff60ab99 | 12169150 | a356a26f-da9978f7-785aab99-933e4195fdff 8a24a705-265e8c2f-37dfd93c-7b1b55f536f1 c0878c8c-62d1d4f8-1d51d580-0387d39d47f9 f7fc018b-f662d649-53302be7-fd02b1eb9bd2 | 12169153 | 12169152 | 9d1c939b-faa0-4a27-89d0-839f8b773b3e | cecbfc3a-e7062d67-f1a02c81-fb497efa0824 | coa8a81f01 b93b973552be4d499ce7d7e9aO | X | X | X | X
| T3.0 rum 3.110c | 5:172.29.3.109 | f538edbe8a770fb066098e337a7b3073 | 12169150 | a356a26f-da9978f7-785aab99-933e4195fdff 8a24a705-265e8c2f-37dfd93c-7b1b55f536f1 c0878c8c-62d1d4f8-1d51d580-0387d39d47f9 f7fc018b-f662d649-53302be7-fd02b1eb9bd2 | 12169153 | 12169152 | 9d1c939b-faa0-4a27-89d0-839f8b773b3e | f9dbda91-298b4c8e-1923edce-80d6259bd0a9 | coa8a81f01 b93b973552be4d499ce7d7e9aO | X | X | X | X
| T3.0 rum 3.110c | 6:172.29.3.115 | 9225259df8f3dda97a53d098eb53c315 | 12169150 | a356a26f-da9978f7-785aab99-933e4195fdff 8a24a705-265e8c2f-37dfd93c-7b1b55f536f1 c0878c8c-62d1d4f8-1d51d580-0387d39d47f9 f7fc018b-f662d649-53302be7-fd02b1eb9bd2 | 12169153 | 12169152 | 9d1c939b-faa0-4a27-89d0-839f8b773b3e | 1b9772bb-3518295a-4f7239d2-219d0470b461 | coa8a81f01 b93b973552be4d499ce7d7e9aO | X | X | X | X
| T3.1 rum 3.226c | 7:172.29.3.111 | ea5b24828161c9d410e277ebec257282 | 12169150 | a356a26f-da9978f7-785aab99-933e4195fdff 8a24a705-265e8c2f-37dfd93c-7b1b55f536f1 c0878c8c-62d1d4f8-1d51d580-0387d39d47f9 f7fc018b-f662d649-53302be7-fd02b1eb9bd2 | 12169153 | 12169152 | 9d1c939b-faa0-4a27-89d0-839f8b773b3e | 29ecbbf5-fed04d4b-ca8f2737-8731f7aab3b5 | coa8a81f01 b93b973552be4d499ce7d7e9aO | X | X | X | X
| T3.1 rum 3.226c | 8:172.29.3.116 | cbb7ee5365838128d84ad9e75dbf12bd | 12169150 | a356a26f-da9978f7-785aab99-933e4195fdff 8a24a705-265e8c2f-37dfd93c-7b1b55f536f1 c0878c8c-62d1d4f8-1d51d580-0387d39d47f9 f7fc018b-f662d649-53302be7-fd02b1eb9bd2 | 12169153 | 12169152 | 9d1c939b-faa0-4a27-89d0-839f8b773b3e | 1fdceb41-a08b77d6-098d0387-ea8769c04a2a | coa8a81f01 b93b973552be4d499ce7d7e9aO | X | X | X | X
| T4.0 rum 2.121 | 9:172.29.3.130 | abc05c349a2dfd64527898b8dd997e46 | 12169150 | a356a26f-da9978f7-785aab99-933e4195fdff 8a24a705-265e8c2f-37dfd93c-7b1b55f536f1 c0878c8c-62d1d4f8-1d51d580-0387d39d47f9 f7fc018b-f662d649-53302be7-fd02b1eb9bd2 | 12169153 | 12169152 | 9d1c939b-faa0-4a27-89d0-839f8b773b3e | 2fce7492-f6cbe67c-e4a3f365-229264356464 | coa8a81f01 b93b973552be4d499ce7d7e9aO | X | X | X | X
| T4.0 rum 2.121 | 10:172.29.3.114 | 90aff71e2b128e1e682b620cc452e092 | 12169150 | a356a26f-da9978f7-785aab99-933e4195fdff 8a24a705-265e8c2f-37dfd93c-7b1b55f536f1 c0878c8c-62d1d4f8-1d51d580-0387d39d47f9 f7fc018b-f662d649-53302be7-fd02b1eb9bd2 | 12169153 | 12169152 | 9d1c939b-faa0-4a27-89d0-839f8b773b3e | 8f87a6cf-bfc293a5-560ad97b-f83808fbecc7 | coa8a81f01 b93b973552be4d499ce7d7e9aO | X | X | X | X
| T4.1 rum 2.223a | 11:172.29.3.110 | 4da2a7839351a181ce7b549df8bad409 | 12169150 | a356a26f-da9978f7-785aab99-933e4195fdff 8a24a705-265e8c2f-37dfd93c-7b1b55f536f1 c0878c8c-62d1d4f8-1d51d580-0387d39d47f9 f7fc018b-f662d649-53302be7-fd02b1eb9bd2 | 12169153 | 12169152 | 9d1c939b-faa0-4a27-89d0-839f8b773b3e | 37b9de61-ed340702-1e7fa8a3-c05e34125874 | coa8a81f01 b93b973552be4d499ce7d7e9aO | X | X | X | X
| T4.1 rum 2.223a | 12:172.29.3.120 | 338000c9196f9e9742963866d918e145 | 12169150 | a356a26f-da9978f7-785aab99-933e4195fdff 8a24a705-265e8c2f-37dfd93c-7b1b55f536f1 c0878c8c-62d1d4f8-1d51d580-0387d39d47f9 f7fc018b-f662d649-53302be7-fd02b1eb9bd2 | 12169153 | 12169152 | 9d1c939b-faa0-4a27-89d0-839f8b773b3e | c106994e-83257dd6-a77c74b6-29fef9898bc5 | coa8a81f01 b93b973552be4d499ce7d7e9aO | X | X | X | X
| HT4K rum 0.111 | 13:172.29.3.113 | e4c71a8e627b90f007d8ba68db4cea31 | 12169150 | a356a26f-da9978f7-785aab99-933e4195fdff 8a24a705-265e8c2f-37dfd93c-7b1b55f536f1 c0878c8c-62d1d4f8-1d51d580-0387d39d47f9 f7fc018b-f662d649-53302be7-fd02b1eb9bd2 | 12169153 | 12169152 | 9d1c939b-faa0-4a27-89d0-839f8b773b3e | 76bb2d05-66de90f2-9569a2ca-035f1680c1c2 | coa8a81f01 b93b973552be4d499ce7d7e9aO | X | X | X | X
Kroghstræde 3.2 | T9.0 rum 5.129c | 1:172.29.3.121 | 70bfc0010e50f55a0123ea3480a622e0 | 12169150 | a356a26f-da9978f7-785aab99-933e4195fdff 8a24a705-265e8c2f-37dfd93c-7b1b55f536f1 d1090183-6ed8ce99-41b246d0-91335222ce44 c0878c8c-62d1d4f8-1d51d580-0387d39d47f9 f7fc018b-f662d649-53302be7-fd02b1eb9bd2 | 12169153 | 12169152 | 9d1c939b-faa0-4a27-89d0-839f8b773b3e | 29282550-59383e2a-67fc5927-56af62fbd6dd | coa8a81f01 b93b973552be4d499ce7d7e9aO | X | X | X | X
| T9.0 rum 5.129c | 2:172.29.3.122 | cb29ccc771f62a89c6fd5b34bed132be | 12169150 | c0878c8c62d1d4f81d5800387d39d47f9 | 12169153 | 12169152 | 9d1c939b-faa0-4a27-89d0-839f8b773b3e | 14b48822-2eb0154e-a66496ee-db3717b93656 | coa8a81f01 b93b973552be4d499ce7d7e9aO | X | X | X | X
| T9.0 rum 5.129c | 172.29.3.132
| T9.1 rum 5.227b | 3:172.29.3.124 | 89efb5ed99def3d764b10486666e975e | 12169150 | c0878c8c62d1d4f81d5800387d39d47f9 | 12169153 | 12169152 | 9d1c939b-faa0-4a27-89d0-839f8b773b3e | 2816e052-c3e42512-f5b64e72-b13ef9117ca2 | coa8a81f01 b93b973552be4d499ce7d7e9aO | X | X | X | X
| T9.1 rum 5.227b | 4:172.29.3.125 | 371171297be95d4005a3d1876098573c | 12169150 | c0878c8c62d1d4f81d5800387d39d47f9 | 12169153 | 12169152 | 9d1c939b-faa0-4a27-89d0-839f8b773b3e | 0eb74cea-077930e3-c2127ade-8de28cd0c4c5 | coa8a81f01 b93b973552be4d499ce7d7e9aO | X | X | X | X
| T10.0 rum 4.121c | 172.29.3.133
| T10.0 rum 4.121c | 5:172.29.3.128 | 03c4ff6cb75f3fb290a64d2fc21c6a0e | 12169150 | c0878c8c62d1d4f81d5800387d39d47f9 | 12169153 | 12169152 | 9d1c939b-faa0-4a27-89d0-839f8b773b3e | d4b61f95-0f914c28-cf2da780-aa8f4c3e8081 | coa8a81f01 b93b973552be4d499ce7d7e9aO | X | X | X | X
| T10.0 rum 4.121c | 6:172.29.3.129 | 9022d97826e2a8d986682f5e3923e830 | 12169150 | c0878c8c62d1d4f81d5800387d39d47f9 | 12169153 | 12169152 | 9d1c939b-faa0-4a27-89d0-839f8b773b3e | 29282550-59383e2a-67fc5927-56af62fbd6dd | coa8a81f01 b93b973552be4d499ce7d7e9aO | X | X | X | X
| T10.1 rum 4.233b | 7:172.29.3.126 | d42edc9f93d593db94a61c5581ab3809 | 12169150 | c0878c8c62d1d4f81d5800387d39d47f9 | 12169153 | 12169152 | 9d1c939b-faa0-4a27-89d0-839f8b773b3e | 9cdc7988-7b287d22-113b0b86-56d981c77198 | coa8a81f01 b93b973552be4d499ce7d7e9aO | X | X | X | X
| T10.1 rum 4.233b | 8:172.29.3.127 | 548c0dd8e840e209505b5ee8e6d307d6 | 12169150 | c0878c8c62d1d4f81d5800387d39d47f9 | 12169153 | 12169152 | 9d1c939b-faa0-4a27-89d0-839f8b773b3e | 0807a14b-4d0a7a87-6866a1d0-014637ee7190 | coa8a81f01 b93b973552be4d499ce7d7e9aO | X | X | X | X
| T11.0 rum 5.124 | 9:172.29.3.123 | 874007f1bc2c7584de9692e5340fcd4c | 12169150 | c0878c8c62d1d4f81d5800387d39d47f9 | 12169153 | 12169152 | 9d1c939b-faa0-4a27-89d0-839f8b773b3e | 7fb30945-21e58e57-9c328a45-41d658af66df | coa8a81f01 b93b973552be4d499ce7d7e9aO | X | X | X | X
Teglgårdsplads 1
Nordkraft | Rum 12_18 | CCD 1: 172.24.131.153 | 9b826bf9b37e8cfa83a029c29518a61 | 12169150 | 7e3c5a01235da0941c7efcaa239fd7d5e901 | 12169153 | 12169152 | e680ab68-38a1-4a83-8cba-10e0d0043a8b | facbb9ad-e1042595-fe736d81-70640e83083d | X | X | X | X | X
| Rum 12_18 | CCD 2: 172.24.131.154 | d97641a5e415775317d219883707ab96 | 12169150 | 7e3c5a01235da0941c7efcaa239fd7d5e901 | 12169153 | 12169152 | e680ab68-38a1-4a83-8cba-10e0d0043a8b | c7f658dd-4e2f0268-d1f927ed-f50720b95f7f | X | X | X | X | X
| Rum 11_09 | CCD 3: 172.24.131.155 | 1344493ff09f16ef3ebd98ed4724bb41 | 12169150 | 7e3c5a01235da0941c7efcaa239fd7d5e901 | 12169153 | 12169152 | e680ab68-38a1-4a83-8cba-10e0d0043a8b | 6dc3b7e7-14619416-1217bcdf-0bf5f3e33f23 | X | X | X | X | X
| Rum 11_09 | CCD 4: 172.24.131.156 | c051d5e10d6374fbbeeb6f19ee82e9de | 12169150 | 7e3c5a01235da0941c7efcaa239fd7d5e901 | 12169153 | 12169152 | e680ab68-38a1-4a83-8cba-10e0d0043a8b | d7824843-89dba46d-3e5bf9a2-535f623ad6f1 | X | X | X | X | X
| Rum 10_19 | CCD 5: 172.24.131.157 | 042430c24d3beba8f4ce71469b8a7db4 | 12169150 | 7e3c5a01235da0941c7efcaa239fd7d5e901 | 12169153 | 12169152 | e680ab68-38a1-4a83-8cba-10e0d0043a8b | ada135d6-baf78965-b1c524a2-2bf819bb0e52 | X | X | X | X | X
| Rum 10_19 | CCD 6: 172.24.131.58 | 39da237108c17e7990dfab93bf4889d4 | 12169150 | 7e3c5a01235da0941c7efcaa239fd7d5e901 | 12169153 | 12169152 | e680ab68-38a1-4a83-8cba-10e0d0043a8b | 30b3a0ad-db0ea9ac-90c5ab56-b8c7744be592 | X | X | X | X | X
Østerbro
3 | Rum 4A | CCD 1: 172.24.195.65 | 33298c8198b66822a019d5d0a51d2d8c | 12169150 | 4a5d474e406fOe2bb59659e368fc495d8d3c | 12169153 | 12169152 | 761a9021-c5be-430a-8461-0367ded74a84 | 3cf89616-7e5799d0-7ee06bd4-5e1d7031381f | 6f752a593fef6f63a5e6775d725e897e79f6 | X | X | X | X
Pontoppidanstræde 101 | Rum 1.024 | CCD 1: 172.27.67.121 |  | 12169150 | f82efe3bdddc83dc439e3fd8a64fa821fb04 | 12169153 |  | 74ae1ba3-4854-4f1b-826d-5d35c33527ae |  | X | X | X | X | X
| Rum 2.045 | CCD 2: 172.27.67.122 | b353e082ab6d2557b866098f7bbd9d15 | 12169150 | f82efe3bdddc83dc439e3fd8a64fa821fb04 | 12169153 |  | 74ae1ba3-4854-4f1b-826d-5d35c33527ae | bf1ccc24-92a183d9-78710b9b-f0803a16cce1 | X | X | X | X | X
| Rum 3.018 | CCD 3: 172.27.67.123 | 753dd21581951600c507e5dd30d7f279 | 12169150 | f82efe3bdddc83dc439e3fd8a64fa821fb04 | 12169153 |  | 74ae1ba3-4854-4f1b-826d-5d35c33527ae | 50b3dd6d-5e96eefe-4cdd194b-05c7dd991e09 | X | X | X | X | X
FIB 4 |  | 172.27.195.147
SUND1
| S1.K1.ET01 | 172.28.131.76 | 0e5ccf68db37b29eca79ca37929d040f | 12169150 | X | 12169153 |  | 2e823a16df684294818d799fccbf9e53 | 16505182-93ad1df1-347655ba-8265f7584379 | e0348cf3-6175abc6-3536599f-1ad78a0d8812 | X | X | X | X
| S1.00.ET02 | 172.28.131.77 | 7908bd1b4d9e82f848475c3a049fa95f | 12169150 | 10cad24d-71267abf-a2a5351b-632b6117a93f | 12169153 |  | 2e823a16df684294818d799fccbf9e53 | 1a5e790d-3b930a2d-dd9b8185-0cedab27817f | e0348cf3-6175abc6-3536599f-1ad78a0d8812 | X | X | X | X
| S1.00.ET02 | 172.28.131.78 | ea50de024ee53d0e13aa379abedaf022 | 12169150 | 10cad24d-71267abf-a2a5351b-632b6117a93f | 12169153 |  | 2e823a16df684294818d799fccbf9e53 | 780dcb66-c56a4e2c-95c2445a-babe6d8b7c8c | e0348cf3-6175abc6-3536599f-1ad78a0d8812 | X | X | X | X
| S1.00.ET02 | 172.28.131.79 | 5e2cd884a8efa1febdb470e887fba868 | 12169150 | 10cad24d-71267abf-a2a5351b-632b6117a93f | 12169153 |  | 2e823a16df684294818d799fccbf9e53 | f2d00328-73f8cea8-f0ed3466-b33b33460130 | e0348cf3-6175abc6-3536599f-1ad78a0d8812 | X | X | X | X
| S1.00.ET01 | 172.28.131.80 | 2056442d5210de234d7f20236ea607d4 | 12169150 | 10cad24d-71267abf-a2a5351b-632b6117a93f | 12169153 |  | 2e823a16df684294818d799fccbf9e53 | 6d91f8fa-566fa0eb-a23bda25-58bd4391f406 | e0348cf3-6175abc6-3536599f-1ad78a0d8812 | X | X | X | X
| S1.00.ET01 | 172.28.131.81 | 93c1d4d71a5604800ab1d339716e4315 | 12169150 | 10cad24d-71267abf-a2a5351b-632b6117a93f | 12169153 |  | 2e823a16df684294818d799fccbf9e53 | 24dee8c5-47094b20-ca5de4e0-f86b644691ea | e0348cf3-6175abc6-3536599f-1ad78a0d8812 | X | X | X | X
| S1.00.ET01 | 172.28.131.82 | dafc7861f3ff795236ed3ce4a3d8f89e | 12169150 | 10cad24d-71267abf-a2a5351b-632b6117a93f | 12169153 |  | 2e823a16df684294818d799fccbf9e53 | e9d98064-20468129-fc6b74c7-3a45caa4bd62 | e0348cf3-6175abc6-3536599f-1ad78a0d8812 | X | X | X | X
| S1.01.ET02 | 172.28.131.83 | 850ff9fd653a15509f8fa9f77d8d99bd | 12169150 | 10cad24d-71267abf-a2a5351b-632b6117a93f | 12169153 |  | 2e823a16df684294818d799fccbf9e53 | 31b0b585-9edb1117-9ed59447-6a682e049b48 | e0348cf3-6175abc6-3536599f-1ad78a0d8812 | X | X | X | X
| S1.01.ET02 | 172.28.131.84 | 5542a5426d2f6edfef54f92443e62a67 | 12169150 | 10cad24d-71267abf-a2a5351b-632b6117a93f | 12169153 |  | 2e823a16df684294818d799fccbf9e53 | cf755856-b2bd6a50-278d7750-6a5d109b75e7 | e0348cf3-6175abc6-3536599f-1ad78a0d8812 | X | X | X | X
| S1.01.ET02 | 172.28.131.85 | 91795960b78cb4c48d581eb5d07e1b00 | 12169150 | 10cad24d-71267abf-a2a5351b-632b6117a93f | 12169153 |  | 2e823a16df684294818d799fccbf9e53 | a3f6542a-d810e7e8-f2a86b3e-a09530e08dfe | e0348cf3-6175abc6-3536599f-1ad78a0d8812 | X | X | X | X
| S1.01.ET01 | 172.28.131.86 | 26611a13dd72eb754a57af95e3185686 | 12169150 | 10cad24d-71267abf-a2a5351b-632b6117a93f | 12169153 |  | 2e823a16df684294818d799fccbf9e53 | 79b05339-f6675588-27a8a7b7-1ec107299a15 | e0348cf3-6175abc6-3536599f-1ad78a0d8812 | X | X | X | X
| S1.01.ET01 | 172.28.131.87 | 026cc33d9df6f452f2a5953ce2ff8c05 | 12169150 | 10cad24d-71267abf-a2a5351b-632b6117a93f | 12169153 |  | 2e823a16df684294818d799fccbf9e53 | baeae5a9-0ecc7884-b5f2fd13-4b44ce592b42 | e0348cf3-6175abc6-3536599f-1ad78a0d8812 | X | X | X | X
| S1.01.ET01 | 172.28.131.88 | cbf87a2b9bd2f9475f03800c85d83ba8 | 12169150 | 10cad24d-71267abf-a2a5351b-632b6117a93f | 12169153 |  | 2e823a16df684294818d799fccbf9e53 | f6cd9551-7b4459a3-c55d56b4-0bf2f4f7038e | e0348cf3-6175abc6-3536599f-1ad78a0d8812 | X | X | X | X
| S1.02.ET02 | 172.28.131.89 | d02eea4961410ae4eb946f061de72837 | 12169150 | 97a9948c-18940d8a-34eba72c-eb9383de7b2b | 12169153 |  | 2e823a16df684294818d799fccbf9e53 | b7b8cf5a-c68b95d3-cc417dea-e491d8d71e4b | e0348cf3-6175abc6-3536599f-1ad78a0d8812 | X | X | X | X
| S1.02.ET02 | 172.28.131.90 | 420e0bc54a8dfdda872b3c2bd7022988 | 12169150 | 97a9948c-18940d8a-34eba72c-eb9383de7b2b | 12169153 |  | 2e823a16df684294818d799fccbf9e53 | c8f2a73f-1653c3ce-a155fe91-87c600464c32 | e0348cf3-6175abc6-3536599f-1ad78a0d8812 | X | X | X | X
| S1.02.ET02 | 172.28.131.91 | 1031eaeb58867a6881de786d0be77d31 | 12169150 | 97a9948c-18940d8a-34eba72c-eb9383de7b2b | 12169153 |  | 2e823a16df684294818d799fccbf9e53 | eb74c521-12addc40-a447e5fd-3e5d03ff23ae | e0348cf3-6175abc6-3536599f-1ad78a0d8812 | X | X | X | X
| S1.02.ET01 | 172.28.131.92 | 56d3f313cc7ad249ddafdea060f923e0 | 12169150 | 97a9948c-18940d8a-34eba72c-eb9383de7b2b | 12169153 |  | 2e823a16df684294818d799fccbf9e53 | d388dedc-b05b0751-5032ea3f-4ef6d8695ec6 | e0348cf3-6175abc6-3536599f-1ad78a0d8812 | X | X | X | X
| S1.02.ET01 | 172.28.131.93 | 639b71ca5781a23f223d6667cc680084 | 12169150 | 97a9948c-18940d8a-34eba72c-eb9383de7b2b | 12169153 |  | 2e823a16df684294818d799fccbf9e53 | 64108504-ef1984c1-57f7825d-6f21a689b21a | e0348cf3-6175abc6-3536599f-1ad78a0d8812 | X | X | X | X
| S1.02.ET01 | 172.28.131.94 | 449fba38438867eb97694039459c043c | 12169150 | 97a9948c-18940d8a-34eba72c-eb9383de7b2b | 12169153 |  | 2e823a16df684294818d799fccbf9e53 | 6df1be6c-bbf6833a-e2338760-0bcc80705d0a | e0348cf3-6175abc6-3536599f-1ad78a0d8812 | X | X | X | X
| S1.03.ET02 | 172.28.131.95 | 4c6cb749a5d949e4dbe0d98c8153b199 | 12169150 | 10cad24d-71267abf-a2a5351b-632b6117a93f | 12169153 |  | 2e823a16df684294818d799fccbf9e53 | c60be4b1-e039f18b-8c52c4de-199f03ed1b04 | e0348cf3-6175abc6-3536599f-1ad78a0d8812 | X | X | X | X
| S1.03.ET02 | 172.28.131.96 | f8734db4161cb4b4c3959261680a757a | 12169150 | 10cad24d-71267abf-a2a5351b-632b6117a93f | 12169153 |  | 2e823a16df684294818d799fccbf9e53 | 95265b9f-4382ba42-3bbf0f73-006571b92844 | e0348cf3-6175abc6-3536599f-1ad78a0d8812 | X | X | X | X
| S1.03.ET02 | 172.28.131.97 | 814c80da4da1ac9559b30e6ba013ebd5 | 12169150 | 10cad24d-71267abf-a2a5351b-632b6117a93f | 12169153 |  | 2e823a16df684294818d799fccbf9e53 | 57e56dc0-b50ad7be-c56fc54d-bea06f424cdb | e0348cf3-6175abc6-3536599f-1ad78a0d8812 | X | X | X | X
| S1.03.ET01 | 172.28.131.98 | f3b8e84eb1b8a6f662251516d0e7a354 | 12169150 | 10cad24d-71267abf-a2a5351b-632b6117a93f | 12169153 |  | 2e823a16df684294818d799fccbf9e53 | 6d56d11a-d921bf04-271bcffd-adeed308ac91 | e0348cf3-6175abc6-3536599f-1ad78a0d8812 | X | X | X | X
| S1.03.ET01 | 172.28.131.99 | e31b4e5a4f1082778b30c4fefa173dfe | 12169150 | 10cad24d-71267abf-a2a5351b-632b6117a93f | 12169153 |  | 2e823a16df684294818d799fccbf9e53 | fd7a26cc-3645e9b4-361aebc7-2fa76554ace9 | e0348cf3-6175abc6-3536599f-1ad78a0d8812 | X | X | X | X
| S1.03.ET01 | 172.28.131.100 | e847c8f02587faa58da89afc84e8c927 | 12169150 | 10cad24d-71267abf-a2a5351b-632b6117a93f | 12169153 |  | 2e823a16df684294818d799fccbf9e53 | 8882aaad-593fdb6c-bdf37e9b-34815607824d | e0348cf3-6175abc6-3536599f-1ad78a0d8812 | X | X | X | X
SUND2
| S2.00.ET01 | 172.28.131.101 | b176784349b8767c94b670b1dd2d34e2 | 12169150 | X | 12169153 |  | 2e823a16df684294818d799fccbf9e53 | 817d19f9-b0af9a7a-9dfeb996-17db5a418173 | e0348cf3-6175abc6-3536599f-1ad78a0d8812 | X | X | X | X
| S2.00.ET01 | 172.28.131.102 | af04141a9dcfebaa1ad471097b6d2638 | 12169150 | X | 12169153 |  | 2e823a16df684294818d799fccbf9e53 | 2c7113b1-52eb06ed-cc31f086-b835f27ad4e6 | e0348cf3-6175abc6-3536599f-1ad78a0d8812 | X | X | X | X
| S2.00.ET01 | 172.28.131.103 | a55f3b3cb0229a8a11bc7206eb235bce | 12169150 | X | 12169153 |  | 2e823a16df684294818d799fccbf9e53 | 3642d013-d5b1f09e-dd5e67a4-e9293e7d9e1b | e0348cf3-6175abc6-3536599f-1ad78a0d8812 | X | X | X | X
| S2.01.ET01 | 172.28.131.104 | d1929d5f0e95ac20124d1d0444f11db4 | 12169150 | 97a9948c-18940d8a-34eba72c-eb9383de7b2b | 12169153 |  | 2e823a16df684294818d799fccbf9e53 | 6d47e052-cae7c287-0d64550b-a9d772349942 | e0348cf3-6175abc6-3536599f-1ad78a0d8812 | X | X | X | X
| S2.01.ET01 | 172.28.131.105 | a3c489381810388f76e59bad8f9d4242 | 12169150 | 97a9948c-18940d8a-34eba72c-eb9383de7b2b | 12169153 |  | 2e823a16df684294818d799fccbf9e53 | 9f3dc7d4-841e291c-00baea58-5dd68cd5c230 | e0348cf3-6175abc6-3536599f-1ad78a0d8812 | X | X | X | X
| S2.01.ET01 | 172.28.131.106 | 938141674b1fd1b64668eb0f6de913a6 | 12169150 | 97a9948c-18940d8a-34eba72c-eb9383de7b2b | 12169153 |  | 2e823a16df684294818d799fccbf9e53 | 3717aa12-877dde9e-4155f379-d2561e774bfe | e0348cf3-6175abc6-3536599f-1ad78a0d8812 | X | X | X | X
| S2.01.ET02 | 172.28.131.107 | 62c6ae0f5dcf488af3f707ce630aa6c4 | 12169150 | 97a9948c-18940d8a-34eba72c-eb9383de7b2b | 12169153 |  | 2e823a16df684294818d799fccbf9e53 | 91ceffd9-619786af-1e0fe78f-0ae94c88d0e9 | e0348cf3-6175abc6-3536599f-1ad78a0d8812 | X | X | X | X
| S2.01.ET02 | 172.28.131.108 | fce42564e8ecdf065eca153012badc7a | 12169150 | 97a9948c-18940d8a-34eba72c-eb9383de7b2b | 12169153 |  | 2e823a16df684294818d799fccbf9e53 | ef06986e-a31bb6ae-9b47328a-aef8c9d377b8 | e0348cf3-6175abc6-3536599f-1ad78a0d8812 | X | X | X | X
| S2.01.ET02 | 172.28.131.109 | c1272f6d0d0024ad46adfcc81130d145 | 12169150 | 97a9948c-18940d8a-34eba72c-eb9383de7b2b | 12169153 |  | 2e823a16df684294818d799fccbf9e53 | aabc6162-80e49f01-19a3937a-96562671bac5 | e0348cf3-6175abc6-3536599f-1ad78a0d8812 | X | X | X | X
| S2.02.ET01 | 172.28.131.110 | cdda1ca8e924a97e81b42e52f6e31293 | 12169150 | 97a9948c-18940d8a-34eba72c-eb9383de7b2b | 12169153 |  | 2e823a16df684294818d799fccbf9e53 | f79c3944-3df27b60-346287b7-8d45a9e0109b | e0348cf3-6175abc6-3536599f-1ad78a0d8812 | X | X | X | X
| S2.02.ET01 | 172.28.131.111 | 7e7b4b6d317ed0fbd55156866d50a398 | 12169150 | 97a9948c-18940d8a-34eba72c-eb9383de7b2b | 12169153 |  | 2e823a16df684294818d799fccbf9e53 | 030fc935-ef142c9f-7cbf7e36-7c804eb11867 | e0348cf3-6175abc6-3536599f-1ad78a0d8812 | X | X | X | X
| S2.02.ET01 | 172.28.131.112 | 8eb48404c97798f8a4f779c9eafd8034 | 12169150 | 97a9948c-18940d8a-34eba72c-eb9383de7b2b | 12169153 |  | 2e823a16df684294818d799fccbf9e53 | 6ff34c02-4bc32845-8c94944a-5edd18901d81 | e0348cf3-6175abc6-3536599f-1ad78a0d8812 | X | X | X | X
| S2.02.ET02 | 172.28.131.113 | 2f0dd3db1d579466276f1363f32bf4e0 | 12169150 | 97a9948c-18940d8a-34eba72c-eb9383de7b2b | 12169153 |  | 2e823a16df684294818d799fccbf9e53 | 6b3a83ff-ede2687c-88e3023b-34320a320593 | e0348cf3-6175abc6-3536599f-1ad78a0d8812 | X | X | X | X
| S2.02.ET02 | 172.28.131.114 | 857578f939fcc351ec641cc28f9ec183 | 12169150 | 97a9948c-18940d8a-34eba72c-eb9383de7b2b | 12169153 |  | 2e823a16df684294818d799fccbf9e53 | 04c56470-61b53bbe-f8cc663b-fd394c942fcf | e0348cf3-6175abc6-3536599f-1ad78a0d8812 | X | X | X | X
| S2.02.ET02 | 172.28.131.115 | dde2ca299e45da57463e0e86cbe6ef2d | 12169150 | 97a9948c-18940d8a-34eba72c-eb9383de7b2b | 12169153 |  | 2e823a16df684294818d799fccbf9e53 | 5b3d5304-aa21be7a-b980b03e-3aa963309b54 | e0348cf3-6175abc6-3536599f-1ad78a0d8812 | X | X | X | X
| S2.03.ET02 | 172.28.131.116 | d6c12e0b7bf052c1b11a7009234f89f7 | 12169150 | 97a9948c-18940d8a-34eba72c-eb9383de7b2b | 12169153 |  | 2e823a16df684294818d799fccbf9e53 | 86f9a42c-0af9de06-83daff68-b8a15ae12136 | e0348cf3-6175abc6-3536599f-1ad78a0d8812 | X | X | X | X
| S2.03.ET02 | 172.28.131.117 | 57d54849f23b9485a4e53e94a57a44a8 | 12169150 | 97a9948c-18940d8a-34eba72c-eb9383de7b2b | 12169153 |  | 2e823a16df684294818d799fccbf9e53 | 03752cea-fc9e03bf-b1d4e26f-77d661458b73 | e0348cf3-6175abc6-3536599f-1ad78a0d8812 | X | X | X | X
| S2.03.ET02 | 172.28.131.118 | df60bdadb721fb89758cf92dc5cd0482 | 12169150 | 97a9948c-18940d8a-34eba72c-eb9383de7b2b | 12169153 |  | 2e823a16df684294818d799fccbf9e53 | 022caca1-ecedd1ad-01b09227-cca56b972cb4 | e0348cf3-6175abc6-3536599f-1ad78a0d8812 | X | X | X | X
| S2.03.ET02 | 172.28.131.119 | 58bcbb911dc8abeaf5d3e7262f7390f3 | 12169150 | 97a9948c-18940d8a-34eba72c-eb9383de7b2b | 12169153 |  | 2e823a16df684294818d799fccbf9e53 | 97051301-5ec32932-495e8eac-b3ff929c7d36 | e0348cf3-6175abc6-3536599f-1ad78a0d8812 | X | X | X | X
| S2.03.ET01 | 172.28.131.120 | b7207414b7522be90811fc0df18b8b31 | 12169150 | 97a9948c-18940d8a-34eba72c-eb9383de7b2b | 12169153 |  | 2e823a16df684294818d799fccbf9e53 | 9fd7b6e0-dba7e004-ad9681cb-656b87a92d0f | e0348cf3-6175abc6-3536599f-1ad78a0d8812 | X | X | X | X
| S2.03.ET01 | 172.28.131.121 | 199f2ee91cbdaa075ad9141ba291283f | 12169150 | 97a9948c-18940d8a-34eba72c-eb9383de7b2b | 12169153 |  | 2e823a16df684294818d799fccbf9e53 | d6adb460-ceecb2c4-0cd2f6af-efd4458130a6 | e0348cf3-6175abc6-3536599f-1ad78a0d8812 | X | X | X | X
| S2.03.ET01 | 172.28.131.122 | 35155777532ddf236741f26417b522ee | 12169150 | 97a9948c-18940d8a-34eba72c-eb9383de7b2b | 12169153 |  | 2e823a16df684294818d799fccbf9e53 | 2e6bb9ac-0c3b5a45-e8d17682-ab19b478495c | e0348cf3-6175abc6-3536599f-1ad78a0d8812 | X | X | X | X